## SUMARIZAČNÁ TABUĽKA
Príloha č. 4 - Výkaz výmer
Obnova osvetlenia vyrobných jednotiek
31-02, 32-08, 32-19, 32-20, 32-21, 32-39
Predmet diela: | IA 6172/O Obnova osvetlenia výrobných jednotiek
areál duslo, a. s.,
Duslo, a. s.,
administratívna budova, ev. č. 1236
927 03 Šaľa
Slovenská republika
Rekapitulácia | 31-02 | 32-08 | 32-19 | 32-20 | 32-21 | 32-39
Objetky
DODÁVKY SPOLU | 0 | 0 | 0 | 0 | 0 | 0
MATERIAL A MONTAŽ SPOLU | 0 | 0 | 0 | 0 | 0 | 0
SŤAŽENE PODMIENKY SPOLU | 0 | 0 | 0 | 0 | 0 | 0
DOKUMENTACIA A FUNKCNE SKUSKY SPOLU | 0 | 0 | 0 | 0 | 0 | 0
Cena celkom za objekty bez DPH | 0 | 0 | 0 | 0 | 0 | 0
CENA CELKOM ZA CELÉ DIELO |  |  |  | 0 |  |  | bez DPH
Poznámky:
Položky podfarbené žltou farbou sa vypočítajú automaticky. Prosím, nevypĺňať!

## DUSLO Šaľa-objekt 31-02 ELI+OSV
| Súbor: | DUSLO Šaľa-objekt 31-02
Por. | položka cenníka | Predmet dodávky, montáže | MJ | Množstvo | Jednotková cena [€] |  |  | Celková cena [€]
číslo |  |  |  |  | Dodávka | Montáž | Materiál | Dodávka | Montáž | Materiál
1 |  | VZN11L Svietidlový modul vrátane montážnej sady podľa dokumentácie 209-15 P) Špecifikácia minimálnych technický štandardov pre systém osvetlenia | ks | 23 |  |  |  | 0 | 0 | 0
2 |  | KP10 Konektorovaný káblový prepoj H07 RN-F, J 5x1,5mm2 l do 10m IP 66-67 napr. RST MNI podľa dokumentácie 209-15 P) Špeciafikácia minimálnych technických štandardov pre system osvetlenia | ks | 23 |  |  |  | 0 | 0 | 0
3 |  | Nosný prvok C 0,5m pre svietidlo material nerez AISI316i vratane kotvacich skrutiek podľa dokumentácie 209-15 P) Špeciafikácia minimálnych technických štandardov pre system osvetlenia | ks | 46 |  |  |  | 0 | 0 | 0
4 |  | Káblový žľab mrežovaný nerezový GRM 55 100VA4401, 6001088, podľa dokumentácie 209-15 P) Špecifikácia minimálnych technických štandardov pre systém osvetlenia | m | 155 |  |  |  | 0 | 0 | 0
5 |  | L1N023 Svietidlo vrátane montážnej sady podľa dokumentácie 209-15 P) Špecifikácia minimálnych technických štandardov pre systém osvetlenia | ks | 4 |  |  |  | 0 | 0 | 0
6 |  | KP10 Konektorovaný káblový prepoj H07 RN-F, J 5x1,5mm2 l do 10m IP 66-67 napr. RST MNI podľa dokumentácie 209-15 P) Špecifikácia minimálnych technických štandardov pre systém osvetlenia | ks | 4 |  |  |  | 0 | 0 | 0
7 |  | Nosný prvok C 0,5m pre svietidlo material nerez AISI316i vratane kotvacich skrutiek podľa knihy riešení a knihy svietidiel alebo ekvivalent | ks | 4 |  |  |  | 0 | 0 | 0
8 |  | Káblový žľab mrežovaný nerezový GRM 55 100VA4401, 6001088, podľa knihy riešení a knihy svietidiel alebo ekvivalent | m | 10 |  |  |  | 0 | 0 | 0
9 |  | Z4N03 Svietidlo vrátane montážnej sady podľa dokumentácie 209-15 P) Špeciafikácia minimálnych technických štandardov pre system osvetlenia | ks | 7 |  |  |  | 0 | 0 | 0
10 |  | KP10 Konektorovaný káblový prepoj H07 RN-F, J 5x1,5mm2 l do 10m IP 66-67 napr. RST MNI podľa knihy riešení a knihy svietidiel alebo ekvivalent | ks | 7 |  |  |  | 0 | 0 | 0
11 |  | Nosný prvok C 0,5m pre svietidlo material nerez AISI316i vratane kotvacich skrutiek podľa knihy riešení a knihy svietidiel alebo ekvivalent | ks | 14 |  |  |  | 0 | 0 | 0
12 |  | Káblový žľab mrežovaný nerezový GRM 55 100VA4401, 6001088, podľa knihy riešení a knihy svietidiel alebo ekvivalent | m | 25 |  |  |  | 0 | 0 | 0
13 |  | VZN09L Svietidlo vrátane montážnej sady podľa knihy riešení a knihy svietidiel alebo ekvivalent | ks | 41 |  |  |  | 0 | 0 | 0
14 |  | KP10 Konektorovaný káblový prepoj H07 RN-F, J 5x1,5mm2 l do 10m IP 66-67 napr. RST MNI podľa knihy riešení a knihy svietidiel alebo ekvivalent | ks | 41 |  |  |  | 0 | 0 | 0
15 |  | Nosný prvok C 0,5m pre svietidlo material nerez AISI316i vratane kotvacich skrutiek podľa knihy riešení a knihy svietidiel alebo ekvivalent | ks | 82 |  |  |  | 0 | 0 | 0
16 |  | Káblový žľab mrežovaný nerezový GRM 55 100VA4401, 6001088, podľa knihy riešení a knihy svietidiel alebo ekvivalent | m | 41 |  |  |  | 0 | 0 | 0
17 |  | VZN06L Svietidlo vrátane montážnej sady podľa knihy riešení a knihy svietidiel alebo ekvivalent | ks | 6 |  |  |  | 0 | 0 | 0
18 |  | KP10 Konektorovaný káblový prepoj H07 RN-F, J 5x1,5mm2 l do 10m IP 66-67 napr. RST MNI podľa knihy riešení a knihy svietidiel alebo ekvivalent | ks | 6 |  |  |  | 0 | 0 | 0
19 |  | Nosný prvok C 0,5m pre svietidlo material nerez AISI316i vratane kotvacich skrutiek podľa knihy riešení a knihy svietidiel alebo ekvivalent | ks | 12 |  |  |  | 0 | 0 | 0
20 |  | Káblový žľab mrežovaný nerezový GRM 55 100VA4401, 6001088, podľa knihy riešení a knihy svietidiel alebo ekvivalent | m | 6 |  |  |  | 0 | 0 | 0
21 |  | RZN10 Svietidlo vrátane montážnej sady podľa dokumentácie 209-15 P) Špeciafikácia minimálnych technických štandardov pre system osvetlenia | ks | 27 |  |  |  | 0 | 0 | 0
22 |  | KP10 Konektorovaný káblový prepoj H07 RN-F, J 5x1,5mm2 l do 10m IP 66-67 napr. RST MNI podľa dokumentácie 209-15 P) Špecifikácia minimálnych technických štandardov pre systém osvetlenia | ks | 27 |  |  |  | 0 | 0 | 0
23 |  | Nosný prvok C 0,5m pre svietidlo material nerez AISI316i vratane kotvacich skrutiek podľa dokumentácie 209-15 P) Špecifikácia minimálnych technických štandardov pre systém osvetlenia | ks | 27 |  |  |  | 0 | 0 | 0
24 |  | Káblový žľab mrežovaný nerezový GRM 55 100VA4401, 6001088, podľa dokumentácie 209-15 P) Špecifikácia minimálnych technických štandardov pre systém osvetlenia | m | 54 |  |  |  | 0 | 0 | 0
25 |  | Z2N04 Svietidlo vrátane montážnej sady podľa dokumentácie 209-15 P) Špecifikácia minimálnych technických štandardov pre systém osvetlenia | ks | 1 |  |  |  | 0 | 0 | 0
26 |  | KP10 Konektorovaný káblový prepoj H07 RN-F, J 5x1,5mm2 l do 10m IP 66-67 napr. RST MNI podľa dokumentácie 209-15 P) Špeciafikácia minimálnych technických štandardov pre system osvetlenia | ks | 1 |  |  |  | 0 | 0 | 0
27 |  | Nosný prvok C 0,5m pre svietidlo material nerez AISI316i vratane kotvacich skrutiek podľa dokumentácie 209-15 P) Špeciafikácia minimálnych technických štandardov pre system osvetlenia | ks | 1 |  |  |  | 0 | 0 | 0
28 |  | Káblový žľab mrežovaný nerezový GRM 55 100VA4401, 6001088, podľa dokumentácie 209-15 P) Špeciafikácia minimálnych technických štandardov pre system osvetlenia | m | 1 |  |  |  | 0 | 0 | 0
29 |  | Z2N11 Svietidlo vrátane montážnej sady podľa dokumentácie 209-15 P) Špeciafikácia minimálnych technických štandardov pre system osvetlenia | ks | 23 |  |  |  | 0 | 0 | 0
30 |  | KP10 Konektorovaný káblový prepoj H07 RN-F, J 5x1,5mm2 l do 10m IP 66-67 napr. RST MNI podľa dokumentácie 209-15 P) podľa dokumentácie 209-15 P) Špeciafikácia minimálnych technických štandardov pre system osvetlenia | ks | 23 |  |  |  | 0 | 0 | 0
31 |  | Nosný prvok C 0,5m pre svietidlo material nerez AISI316i vratane kotvacich skrutiek podľa knihy riešení a knihy svietidiel alebo ekvivalent | ks | 23 |  |  |  | 0 | 0 | 0
32 |  | Káblový žľab mrežovaný nerezový GRM 55 100VA4401, 6001088, podľa dokumentácie 209-15 P) Špeciafikácia minimálnych technických štandardov pre system osvetlenia | m | 23 |  |  |  | 0 | 0 | 0
33 |  | Z4N12 Svietidlo vrátane montážnej sady podľa dokumentácie 209-15 P) Špeciafikácia minimálnych technických štandardov pre system osvetlenia | ks | 3 |  |  |  | 0 | 0 | 0
34 |  | KP10 Konektorovaný káblový prepoj H07 RN-F, J 5x1,5mm2 l do 10m IP 66-67 napr. RST MNI podľa dokumentácie 209-15 P) Špecifikácia minimálnych technických štandardov pre systém osvetlenia | ks | 3 |  |  |  | 0 | 0 | 0
35 |  | Nosný prvok C 0,5m pre svietidlo material nerez AISI316i vratane kotvacich skrutiek podľa dokumentácie 209-15 P) Špecifikácia minimálnych technických štandardov pre systém osvetlenia | ks | 3 |  |  |  | 0 | 0 | 0
36 |  | Káblový žľab mrežovaný nerezový GRM 55 100VA4401, 6001088, podľa dokumentácie 209-15 P) Špecifikácia minimálnych technických štandardov pre systém osvetlenia | m | 4 |  |  |  | 0 | 0 | 0
37 |  | LZ2NOSZ Svietidlo vrátane montážnej sady podľa dokumentácie 209-15 P) Špecifikácia minimálnych technických štandardov pre systém osvetlenia | ks | 42 |  |  |  | 0 | 0 | 0
38 |  | LZ4N04V Svietidlo vrátane montážnej sady podľa dokumentácie 209-15 P) Špecifikácia minimálnych technických štandardov pre systém osvetlenia | ks | 8 |  |  |  | 0 | 0 | 0
39 |  | LZ4N04V Svietidlo vrátane montážnej sady podľa dokumentácie 209-15 P) Špecifikácia minimálnych technických štandardov pre systém osvetlenia | ks | 1 |  |  |  | 0 | 0 | 0
40 |  | Z9N21 Svietidlo vrátane montážnej sady podľa dokumentácie 209-15 P) Špecifikácia minimálnych technických štandardov pre systém osvetlenia | ks | 7 |  |  |  | 0 | 0 | 0
41 |  | KP10 Konektorovaný káblový prepoj H07 RN-F, J 5x1,5mm2 l do 10m IP 66-67 napr. RST MNI podľa dokumentácie 209-15 P) Špecifikácia minimálnych technických štandardov pre systém osvetlenia | ks | 7 |  |  |  | 0 | 0 | 0
42 |  | Nosný prvok C 0,5m pre svietidlo material nerez AISI316i vratane kotvacich skrutiek podľa podľa dokumentácie 209-15 P) Špecifikácia minimálnych technických štandardov pre systém osvetlenia | ks | 7 |  |  |  | 0 | 0 | 0
43 |  | Káblový žľab mrežovaný nerezový GRM 55 100VA4401, 6001088, podľa knihy riešení a podľa dokumentácie 209-15 P) Špecifikácia minimálnych technických štandardov pre systém osvetlenia | m | 7 |  |  |  | 0 | 0 | 0
44 |  | V1N 110V svietidlo pre núdzové osvetlenie podľa knihy riešení a knihy svietidiel alebo ekvivalent - svietidlo napojené na samostatnú rozvodnú sieť DC 110V existujucej baterkárne. Svietidlo vrátana vstupeho a výstupného konektora napr. RST MINI 3 | ks | 94 |  |  |  | 0 | 0 | 0
45 |  | Nosný prvok pre úchyt svietidla o drôtený žľab alebo nosník C 0,2m pre svietidlo material nerez AISI316i vratane kotviacich skrutiek a uchytu podľa knihy riešení a knihy svietidiel alebo ekvivalent | ks | 94 |  |  |  | 0 | 0 | 0
46 |  | Káblový žľab mrežovaný nerezový GRM 55 100VA4401, 6001088 | m | 150 |  |  |  | 0 | 0 | 0
47 |  | RK1 Rozbočovacia krabica 1xIN 5x2,5 L1L2L3NPE 1xOUT L1L2L3NPE, 1xIN 2x1,5DALI , 1xOUT, 2x OUT 5x1,5 LNPE D1 D2 podľa knihy riešení a knihy svietidiel alebo ekvivalent | ks | 11 |  |  |  | 0 | 0 | 0
48 |  | RK2 Rozbočovacia krabica 1xIN 5x2,5 L1L2L3NPE 1xOUT L1L2L3NPE, 1xIN 2x1,5DALI , 1xOUT, 2x OUT 5x1,5 LNPE D1 D2 podľa dokumentácie 209-15 P) Špecifikácia minimálnych technických štandardov pre systém osvetlenia | ks | 56 |  |  |  | 0 | 0 | 0
49 |  | DX predradníkový modul pre 2ks svietidlových modulov VZN | ks | 29 |  |  |  | 0 | 0 | 0
50 |  | DY predradníkový modul pre 6ks a viac svietidlových modulov VZN | ks | 8 |  |  |  | 0 | 0 | 0
51 |  | SP Senzor pohybu a prítomnosti DALI 90mA. podľa dokumentácie 209-15 P) Špecifikácia minimálnych technických štandardov pre systém osvetlenia vrátane konzoly pre uchytenie | ks | 12 |  |  |  | 0 | 0 | 0
52 |  | SO senzor osvitu DALI 110mA - smerový IP 65 podľa dokumentácie 209-15 P) Špecifikácia minimálnych technických štandardov pre systém osvetlenia , vrátane konzoly pre uchytenie | ks | 1 |  |  |  | 0 | 0 | 0
53 |  | JYSTY 2x2x0,8 káblové vedenie DALI zbernice | m | 255 |  |  |  | 0 | 0 | 0
54 |  | Chránička ohybná O 25mm. Vrátane montážneho klipu a spojovacieho materialu. 100ks klip/100m | m | 302 |  |  |  | 0 | 0 | 0
55 |  | Práce
56 |  | Konfigurácia systému osvetlenia podľa prevádzkového režimu | hod | 24.3 |  |  |  | 0 | 0 | 0
57 |  | Programovanie osvetľovacich scén | hod | 12.15 |  |  |  | 0 | 0 | 0
58 |  | Kontrolne meranie kvality osvetlenia a správa z merania - intenzita osvetlenia a oslnenie | správa | 1 |  |  |  | 0 | 0 | 0
59 |  | Optimalizácia prevádzkových režimov a scén po 1000 hod prevádzky | hod | 7.29 |  |  |  | 0 | 0 | 0
60 |  | Zaškolenie obsluhy a vyhotovenie protokolu o zaškolení | hod | 3 |  |  |  | 0 | 0 | 0
61 |  | Zriadenie servisného materialu, náhradné zdroje, moduly, vypínače 3% z investičných nákladov | % |  |  |  |  | 0 | 0 | 0
62 |  | Odborná protokolovaná skúška novej sústavy osvetlenie bez rozvodne | správa | 1 |  |  |  | 0 | 0 | 0
63 |  | Odborná protokolovaná skuška rozvádzača osvetlenia | sprava | 1 |  |  |  | 0 | 0 | 0
64 |  | Príprava a zriadenie pracoviska | hod | 10 |  |  |  | 0 | 0 | 0
65 |  | Odvoz odpadu a obalových materialov | hod | 5 |  |  |  | 0 | 0 | 0
66 |  | Upratovacie práce | hod | 10 |  |  |  | 0 | 0 | 0
67 |  | Pomocné práce | hod | 85 |  |  |  | 0 | 0 | 0
68 |  | Očistenie kablových trás | hod | 68 |  |  |  | 0 | 0 | 0
69 |  | Príplatok za práce v noci | % | 15 |  |  |  | 0 | 0 | 0
70 |  | Spojovací materiál - skrutky, zdrhovacie pásky, podložky | ks | 1 |  |  |  | 0 | 0 | 0
71 |  | Demontážne práce
72 |  | Demontáže a likvidácia svietidiel a svetelných zdrojov zakonným spôsobom | ks | 214 |  |  |  | 0 | 0 | 0
73 |  | Demontáž starých káblových trás pôvodného osvetlenia a ich likvidácia vrátane podporných konštrukcii | m | 1712 |  |  |  | 0 | 0 | 0
74 |  | Demontáž starých vypínačov pôvodného osvetlenia a ich likvidácia vrátane podporných konštrukcii | ks | 15 |  |  |  | 0 | 0 | 0
75 |  | Dokumentácia skutkového vyhotovenia 3 pare, 2x archiv, 1x pracovisko, vrátane foto dokumentacie | ks | 1 |  |  |  | 0 | 0 | 0
76 |  | Elektroinštalácia
77 | 210810041 | Silový kábel H07 RN-F, O 2x1,5mm2 pevne uložený | m | 1560 |  |  |  | 0 | 0 | 0
78 | 210810045 | Silový kábel H07 RN-F, J 3x1,5mm2 pevne uložený | m | 880 |  |  |  | 0 | 0 | 0
79 | 210810046 | Silový kábel H07 RN-F, J 3x2,5mm2 pevne uložený | m | 480 |  |  |  | 0 | 0 | 0
80 | 210810047 | Silový kábel H07 RN-F, J 3x4mm2 pevne uložený | m | 265 |  |  |  | 0 | 0 | 0
81 | 210810048 | Silový kábel H07 RN-F, J 3x6mm2 pevne uložený | m | 470 |  |  |  | 0 | 0 | 0
82 | 210810055 | Silový kábel H07 RN-F, J 5x1,5mm2 pevne uložený | m | 300 |  |  |  | 0 | 0 | 0
83 | 210810056 | Silový kábel H07 RN-F, J 5x2,5mm2 pevne uložený | m | 780 |  |  |  | 0 | 0 | 0
84 | 210810057 | Silový kábel H07 RN-F, J 5x4mm2 pevne uložený | m | 220 |  |  |  | 0 | 0 | 0
85 | 210810052 | Silový kábel H07 RN-F, J 5x6mm2 pevne uložený | m | 600 |  |  |  | 0 | 0 | 0
86 | 210100101 | Ukončenie Cu drôtov včítane zapojenie, jedna žila, vodič s prierezom do 16 mm2 | ks | 3000 |  |  |  | 0 | 0 | 0
87 | 210010064 | Trubka nerezová 25/2,5 1.4541 uložená pevne | m | 120 |  |  |  | 0 | 0 | 0
88 |  | Príchytka nerezová pre trubku | ks | 120 |  |  |  | 0 | 0 | 0
89 | 210110004 | Spínač vrátane zapojenia striedavý prep. -radenie 6 typ 3553-06289 B1 alebo ekvivalent | ks | 3 |  |  |  | 0 | 0 | 0
90 | 210110063 | Montáž vypínača DALI | ks | 8 |  |  |  | 0 | 0 | 0
91 | 210010113 | Lišta nerezová CPS 4L 2M V4A, 1121963 alebo ekvivalent | m | 300 |  |  |  | 0 | 0 | 0
92 |  | Príchytka nerezová 2056 U M 34 V4A, 1158223 alebo ekvivalent | ks | 2520 |  |  |  | 0 | 0 | 0
93 | 210020605 | Veko nedierované DRLU 150 VA4571,6052992 alebo ekvivalent | m | 30 |  |  |  | 0 | 0 | 0
94 | 210020302 | Káblový žľab mrežovaný MERKUR 2 50/50 A4, ARK-2X1110 alebo ekvivalent | m | 600 |  |  |  | 0 | 0 | 0
95 | 210010301 | Krabice Thalassa TBS IP66 89x89x54 plné víko NSYTBS885 alebo ekvivalent | ks | 20 |  |  |  | 0 | 0 | 0
96 | 210010302 | Krabice Thalassa TBS IP66 138x93x72 plné víko NSYTBS1397 alebo ekvivalent | ks | 37 |  |  |  | 0 | 0 | 0
97 | 210192571 | Svorka WAGO 273-253 - 3x1,0-2,5mm2 - 24A/400V alebo ekvivalent | ks | 240 |  |  |  | 0 | 0 | 0
98 |  | Demontážne práce | kpl | 1 |  |  |  | 0 | 0 | 0
99 |  | Doplnenie rozvádzača RSN1 | ks | 1 |  |  |  | 0 | 0 | 0
100 |  | DALI coupler pod vypínač | ks | 8 |  |  |  | 0 | 0 | 0
101 | 210020101 | Nosník NZM 50 A4, ARK-2X5005 alebo ekvivalent | ks | 400 |  |  |  | 0 | 0 | 0
102 | 210020121 | Záves US 3 K 40VA4571 alebo ekvivalent | ks | 200 |  |  |  | 0 | 0 | 0
103 | 210011306 | Svorníková kotva BZ-U8-10-21/75A4 alebo ekvivalent | ks | 740 |  |  |  | 0 | 0 | 0
104 |  | Spojka SZM 1 A4,ARK-2X3010 alebo ekvivalent | ks | 300 |  |  |  | 0 | 0 | 0
105 |  | Rohová spojka GEV 36 VA4401 SP alebo ekvivalent | ks | 50 |  |  |  | 0 | 0 | 0
106 | 210950101 | Označovací štítok na kábel | ks | 300 |  |  |  | 0 | 0 | 0
107 |  | Úpravy stien po demontáži | hod. | 10 |  |  |  | 0 | 0 | 0
108 |  | Protipožiarna hmota PROMASTOP-I | kg | 25 |  |  |  | 0 | 0 | 0
109 | 210190052 | Montáž rozvádzača skriňového, panelového za l pole | ks | 1 |  |  |  | 0 | 0 | 0
110 |  | Prepäťová ochrana typ FLP-12,5 V/4 alebo ekvivalent | ks | 5 |  |  |  | 0 | 0 | 0
111 | 210411181 | Montáž prepäťovej ochrany | ks | 5 |  |  |  | 0 | 0 | 0
112 |  | Prepäťová ochrana typ BDM-024-V/1-FR alebo ekvivalent | ks | 1 |  |  |  | 0 | 0 | 0
113 | 210411181 | Montáž prepäťovej ochrany | ks | 1 |  |  |  | 0 | 0 | 0
114 | 210220030 | Ekvipotencialna prípojnica OBO VDE 1801 alebo ekvivalent | ks | 2 |  |  |  | 0 | 0 | 0
115 | 210800647 | Vodič H07V-K 10mm2 z/žl pevne uložený alebo ekvivalent | m | 20 |  |  |  | 0 | 0 | 0
116 | 210190002 | Plastová skrinka RITTAL alebo ekvivalent | ks | 2 |  |  |  | 0 | 0 | 0
117 | 210140431 | Schodiskové tlačidlo PLEXO IP66-IK8, č. 090462 + signálka č. 089907 alebo ekvivalent | ks | 4 |  |  |  | 0 | 0 | 0
118 | 210110045 | Vypínač PLEXO IP66-IK8, č. 090460 alebo ekvivalent | ks | 23 |  |  |  | 0 | 0 | 0
|  | Spolu | [5 empty] | 0 | 0 | 0
Rekapitulácia a vedlajšie rozpočtové náklady
|  | Dodávka |  |  | 0
Mimostaveništná doprava
|  | Hlava II dodávky: | 0
|  | Montážne práce |  |  | 0
|  | Montážny materiál |  |  | 0
Podružný materiál
PPV
Presun dodávky
|  | Hlava II montáž,materiál: | 0
Sťažené prostredie
Lešenia, pojazdné plošiny, žeriav, ...
|  | Hlava VI Vedľajšie rozpočtové náklady : | 0
Oživenie a preskúšanie systému
1.úradná skúška
Zakreslenie skut.stavu
Zaškolenie obsluhy
Projektová dokumentácia
OPOS
|  | Hlava XI spolu: | 0
|  | Cena bez DPH objekt 31-02 | 0
Položky podfarbené žltou farbou sa vypočítajú automaticky. Prosím, nevypĺňať!

## DUSLO Šaľa-objekt 32-08 ELI+OSV
| Súbor: | DUSLO Šaľa-objekt 32-08
Por. | položka cenníka | Predmet dodávky, montáže | MJ | Množstvo | Jednotková cena [€] |  |  | Celková cena [€]
číslo |  |  |  |  | Dodávka | Montáž | Materiál | Dodávka | Montáž | Materiál
1 |  | LZ2N09SS Svietidlo vrátane montážnej sady podľa dokumentácie 209-15 P) Špecifikácia minimálnych technických štandardov pre systém osvetlenia | ks | 107 |  |  |  | 0 | 0 | 0
2 |  | KP10 Konektorovaný káblový prepoj H07 RN-F, J 5x1,5mm2 l do 10m IP 66-67 napr. RST MNI podľa dokumentácie 209-15 P) Špecifikácia minimálnych technických štandardov pre systém osvetlenia | ks | 107 |  |  |  | 0 | 0 | 0
3 |  | Nosný prvok C 0,5m pre svietidlo material nerez AISI316i vratane kotvacich skrutiek podľa dokumentácie 209-15 P) Špecifikácia minimálnych technických štandardov pre systém osvetlenia | ks | 107 |  |  |  | 0 | 0 | 0
4 |  | Káblový žľab mrežovaný nerezový GRM 55 100VA4401, 6001088, podľa dokumentácie 209-15 P) Špecifikácia minimálnych technických štandardov pre systém osvetlenia | m | 107 |  |  |  | 0 | 0 | 0
5 |  | VZN11L Svietidlový modul vrátane montážnej sady podľa dokumentácie 209-15 P) Špecifikácia minimálnych technických štandardov pre systém osvetlenia | ks |  |  |  |  | 0 | 0 | 0
6 |  | KP10 Konektorovaný káblový prepoj H07 RN-F, J 5x1,5mm2 l do 10m IP 66-67 napr. RST MNI podľa podľa dokumentácie 209-15 P) Špecifikácia minimálnych technických štandardov pre systém osvetlenia | ks |  |  |  |  | 0 | 0 | 0
7 |  | Nosný prvok C 0,5m pre svietidlo material nerez AISI316i vratane kotvacich skrutiek podľa podľa dokumentácie 209-15 P) Špecifikácia minimálnych technických štandardov pre systém osvetlenia | ks |  |  |  |  | 0 | 0 | 0
8 |  | Káblový žľab mrežovaný nerezový GRM 55 100VA4401, 6001088, podľa dokumentácie 209-15 P) Špecifikácia minimálnych technických štandardov pre systém osvetlenia | m |  |  |  |  | 0 | 0 | 0
9 |  | VZN09L Svietidlo vrátane montážnej sady podľa dokumentácie 209-15 P) Špecifikácia minimálnych technických štandardov pre systém osvetlenia | ks |  |  |  |  | 0 | 0 | 0
10 |  | KP10 Konektorovaný káblový prepoj H07 RN-F, J 5x1,5mm2 l do 10m IP 66-67 napr. RST MNI podľa dokumentácie 209-15 P) Špecifikácia minimálnych technických štandardov pre systém osvetlenia | ks |  |  |  |  | 0 | 0 | 0
11 |  | Nosný prvok C 0,5m pre svietidlo material nerez AISI316i vratane kotvacich skrutiek podľa knihy riešení a knihy svietidiel alebo ekvivalent | ks |  |  |  |  | 0 | 0 | 0
12 |  | Káblový žľab mrežovaný nerezový GRM 55 100VA4401, 6001088, podľa dokumentácie 209-15 P) Špecifikácia minimálnych technických štandardov pre systém osvetlenia | m |  |  |  |  | 0 | 0 | 0
13 |  | VZN06L Svietidlo vrátane montážnej sady podľa dokumentácie 209-15 P) Špecifikácia minimálnych technických štandardov pre systém osvetlenia | ks |  |  |  |  | 0 | 0 | 0
14 |  | KP10 Konektorovaný káblový prepoj H07 RN-F, J 5x1,5mm2 l do 10m IP 66-67 napr. RST MNI podľa dokumentácie 209-15 P) Špecifikácia minimálnych technických štandardov pre systém osvetlenia | ks |  |  |  |  | 0 | 0 | 0
15 |  | Nosný prvok C 0,5m pre svietidlo material nerez AISI316i vratane kotvacich skrutiek podľa dokumentácie 209-15 P) Špecifikácia minimálnych technických štandardov pre systém osvetlenia | ks |  |  |  |  | 0 | 0 | 0
16 |  | Káblový žľab mrežovaný nerezový GRM 55 100VA4401, 6001088, podľa dokumentácie 209-15 P) Špecifikácia minimálnych technických štandardov pre systém osvetlenia | m |  |  |  |  | 0 | 0 | 0
17 |  | L1N023 Svietidlo vrátane montážnej sady podľa dokumentácie 209-15 P) Špecifikácia minimálnych technických štandardov pre systém osvetlenia | ks | 11 |  |  |  | 0 | 0 | 0
18 |  | KP10 Konektorovaný káblový prepoj H07 RN-F, J 5x1,5mm2 l do 10m IP 66-67 napr. RST MNI podľa dokumentácie 209-15 P) Špecifikácia minimálnych technických štandardov pre systém osvetlenia | ks | 0 |  |  |  | 0 | 0 | 0
19 |  | Nosný prvok C 0,5m pre svietidlo material nerez AISI316i vratane kotvacich skrutiek podľa dokumentácie 209-15 P) Špecifikácia minimálnych technických štandardov pre systém osvetlenia | ks | 0 |  |  |  | 0 | 0 | 0
20 |  | Káblový žľab mrežovaný nerezový GRM 55 100VA4401, 6001088, podľa dokumentácie 209-15 P) Špecifikácia minimálnych technických štandardov pre systém osvetlenia | m | 0 |  |  |  | 0 | 0 | 0
21 |  | Z4N03 Svietidlo vrátane montážnej sady podľa dokumentácie 209-15 P) Špecifikácia minimálnych technických štandardov pre systém osvetlenia | ks |  |  |  |  | 0 | 0 | 0
22 |  | KP10 Konektorovaný káblový prepoj H07 RN-F, J 5x1,5mm2 l do 10m IP 66-67 napr. RST MNI podľa dokumentácie 209-15 P) Špecifikácia minimálnych technických štandardov pre systém osvetlenia | ks |  |  |  |  | 0 | 0 | 0
23 |  | Nosný prvok C 0,5m pre svietidlo material nerez AISI316i vratane kotvacich skrutiek podľa dokumentácie 209-15 P) Špecifikácia minimálnych technických štandardov pre systém osvetlenia | ks |  |  |  |  | 0 | 0 | 0
24 |  | Káblový žľab mrežovaný nerezový GRM 55 100VA4401, 6001088, podľa dokumentácie 209-15 P) Špecifikácia minimálnych technických štandardov pre systém osvetlenia | m |  |  |  |  | 0 | 0 | 0
25 |  | Z4N06 Svietidlo vrátane montážnej sady podľa dokumentácie 209-15 P) Špecifikácia minimálnych technických štandardov pre systém osvetlenia | ks | 3 |  |  |  | 0 | 0 | 0
26 |  | KP10 Konektorovaný káblový prepoj H07 RN-F, J 5x1,5mm2 l do 10m IP 66-67 napr. RST MNI podľa dokumentácie 209-15 P) Špecifikácia minimálnych technických štandardov pre systém osvetlenia | ks | 3 |  |  |  | 0 | 0 | 0
27 |  | Nosný prvok C 0,5m pre svietidlo material nerez AISI316i vratane kotvacich skrutiek podľa dokumentácie 209-15 P) Špecifikácia minimálnych technických štandardov pre systém osvetlenia | ks | 3 |  |  |  | 0 | 0 | 0
28 |  | Káblový žľab mrežovaný nerezový GRM 55 100VA4401, 6001088, podľa dokumentácie 209-15 P) Špecifikácia minimálnych technických štandardov pre systém osvetlenia | m | 3 |  |  |  | 0 | 0 | 0
29 |  | Z4N12 Svietidlo vrátane montážnej sady podľa dokumentácie 209-15 P) Špecifikácia minimálnych technických štandardov pre systém osvetlenia | ks | 1 |  |  |  | 0 | 0 | 0
30 |  | KP10 Konektorovaný káblový prepoj H07 RN-F, J 5x1,5mm2 l do 10m IP 66-67 napr. RST MNI podľa dokumentácie 209-15 P) Špecifikácia minimálnych technických štandardov pre systém osvetlenia | ks | 1 |  |  |  | 0 | 0 | 0
31 |  | Nosný prvok C 0,5m pre svietidlo material nerez AISI316i vratane kotvacich skrutiek podľa dokumentácie 209-15 P) Špecifikácia minimálnych technických štandardov pre systém osvetlenia | ks | 1 |  |  |  | 0 | 0 | 0
32 |  | Káblový žľab mrežovaný nerezový GRM 55 100VA4401, 6001088, alebo ekvivalent | m | 1 |  |  |  | 0 | 0 | 0
33 |  | RZN10 Svietidlo vrátane montážnej sady podľa dokumentácie 209-15 P) Špecifikácia minimálnych technických štandardov pre systém osvetlenia | ks |  |  |  |  | 0 | 0 | 0
34 |  | KP10 Konektorovaný káblový prepoj H07 RN-F, J 5x1,5mm2 l do 10m IP 66-67 napr. RST MNI podľa knihy riešení a knihy svietidiel alebo ekvivalent | ks |  |  |  |  | 0 | 0 | 0
35 |  | Nosný prvok C 0,5m pre svietidlo material nerez AISI316i vratane kotvacich skrutiek podľa dokumentácie 209-15 P) Špecifikácia minimálnych technických štandardov pre systém osvetlenia | ks |  |  |  |  | 0 | 0 | 0
36 |  | Káblový žľab mrežovaný nerezový GRM 55 100VA4401, 6001088, podľa knihy riešení a knihy svietidiel alebo ekvivalent | m |  |  |  |  | 0 | 0 | 0
37 |  | RZN22 Svietidlo vrátane montážnej sady podľa knihy riešení a knihy svietidiel alebo podľa dokumentácie 209-15 P) Špecifikácia minimálnych technických štandardov pre systém osvetlenia | ks | 21 |  |  |  | 0 | 0 | 0
38 |  | KP10 Konektorovaný káblový prepoj H07 RN-F, J 5x1,5mm2 l do 10m IP 66-67 napr. RST MNI podľa podľa dokumentácie 209-15 P) Špecifikácia minimálnych technických štandardov pre systém osvetlenia | ks | 21 |  |  |  | 0 | 0 | 0
39 |  | Nosný prvok C 0,5m pre svietidlo material nerez AISI316i vratane kotvacich skrutiek podľa dokumentácie 209-15 P) Špecifikácia minimálnych technických štandardov pre systém osvetlenia | ks | 21 |  |  |  | 0 | 0 | 0
40 |  | Káblový žľab mrežovaný nerezový GRM 55 100VA4401, 6001088, podľa dokumentácie 209-15 P) Špecifikácia minimálnych technických štandardov pre systém osvetlenia | m | 21 |  |  |  | 0 | 0 | 0
41 |  | Z2N04 Svietidlo vrátane montážnej sady podľa dokumentácie 209-15 P) Špecifikácia minimálnych technických štandardov pre systém osvetlenia | ks | 32 |  |  |  | 0 | 0 | 0
42 |  | KP10 Konektorovaný káblový prepoj H07 RN-F, J 5x1,5mm2 l do 10m IP 66-67 napr. RST MNI podľa dokumentácie 209-15 P) Špecifikácia minimálnych technických štandardov pre systém osvetlenia | ks | 32 |  |  |  | 0 | 0 | 0
43 |  | Nosný prvok C 0,5m pre svietidlo material nerez AISI316i vratane kotvacich skrutiek podľa dokumentácie 209-15 P) Špecifikácia minimálnych technických štandardov pre systém osvetlenia | ks | 32 |  |  |  | 0 | 0 | 0
44 |  | Káblový žľab mrežovaný nerezový GRM 55 100VA4401, 6001088, podľa dokumentácie 209-15 P) Špecifikácia minimálnych technických štandardov pre systém osvetlenia | m | 32 |  |  |  | 0 | 0 | 0
45 |  | Z2N08 Svietidlo vrátane montážnej sady podľa dokumentácie 209-15 P) Špecifikácia minimálnych technických štandardov pre systém osvetlenia | ks | 30 |  |  |  | 0 | 0 | 0
46 |  | KP10 Konektorovaný káblový prepoj H07 RN-F, J 5x1,5mm2 l do 10m IP 66-67 napr. RST MNI podľa dokumentácie 209-15 P) Špecifikácia minimálnych technických štandardov pre systém osvetlenia | ks | 30 |  |  |  | 0 | 0 | 0
47 |  | Nosný prvok C 0,5m pre svietidlo material nerez AISI316i vratane kotvacich skrutiek podľa dokumentácie 209-15 P) Špecifikácia minimálnych technických štandardov pre systém osvetlenia | ks | 30 |  |  |  | 0 | 0 | 0
48 |  | Káblový žľab mrežovaný nerezový GRM 55 100VA4401, 6001088, alebo ekvivalent | m | 30 |  |  |  | 0 | 0 | 0
49 |  | Z2N11 Svietidlo vrátane montážnej sady podľa knihy riešení a knihy svietidiel alebo ekvivalent | ks | 75 |  |  |  | 0 | 0 | 0
50 |  | KP10 Konektorovaný káblový prepoj H07 RN-F, J 5x1,5mm2 l do 10m IP 66-67 napr. RST MNI podľa knihy riešení a knihy svietidiel alebo ekvivalent | ks | 75 |  |  |  | 0 | 0 | 0
51 |  | Nosný prvok C 0,5m pre svietidlo material nerez AISI316i vratane kotvacich skrutiek podľa dokumentácie 209-15 P) Špecifikácia minimálnych technických štandardov pre systém osvetlenia | ks | 75 |  |  |  | 0 | 0 | 0
52 |  | Káblový žľab mrežovaný nerezový GRM 55 100VA4401, 6001088, podľa dokumentácie 209-15 P) Špecifikácia minimálnych technických štandardov pre systém osvetlenia | m | 75 |  |  |  | 0 | 0 | 0
53 |  | LZ2NOSZ Svietidlo vrátane montážnej sady podľa dokumentácie 209-15 P) Špecifikácia minimálnych technických štandardov pre systém osvetlenia | ks |  |  |  |  | 0 | 0 | 0
54 |  | KP10 Konektorovaný káblový prepoj H07 RN-F, J 5x1,5mm2 l do 10m IP 66-67 napr. RST MNI podľa dokumentácie 209-15 P) Špecifikácia minimálnych technických štandardov pre systém osvetlenia | ks |  |  |  |  | 0 | 0 | 0
55 |  | LZ4N04V Svietidlo vrátane montážnej sady podľa dokumentácie 209-15 P) Špecifikácia minimálnych technických štandardov pre systém osvetlenia | ks | 4 |  |  |  | 0 | 0 | 0
56 |  | LZ4N04P Svietidlo vrátane montážnej sady podľa dokumentácie 209-15 P) Špecifikácia minimálnych technických štandardov pre systém osvetlenia | ks | 8 |  |  |  | 0 | 0 | 0
57 |  | Z9N21 Svietidlo vrátane montážnej sady podľa dokumentácie 209-15 P) Špecifikácia minimálnych technických štandardov pre systém osvetlenia | ks |  |  |  |  | 0 | 0 | 0
58 |  | KP10 Konektorovaný káblový prepoj H07 RN-F, J 5x1,5mm2 l do 10m IP 66-67 napr. RST MNI podľa dokumentácie 209-15 P) Špecifikácia minimálnych technických štandardov pre systém osvetlenia | ks |  |  |  |  | 0 | 0 | 0
59 |  | Nosný prvok C 0,5m pre svietidlo material nerez AISI316i vratane kotvacich skrutiek podľa dokumentácie 209-15 P) Špecifikácia minimálnych technických štandardov pre systém osvetlenia | ks |  |  |  |  | 0 | 0 | 0
60 |  | Káblový žľab mrežovaný nerezový GRM 55 100VA4401, 6001088, podľa dokumentácie 209-15 P) Špecifikácia minimálnych technických štandardov pre systém osvetlenia | m |  |  |  |  | 0 | 0 | 0
61 |  | V1N 110V svietidlo pre núdzové osvetlenie podľa dokumentácie 209-15 P) Špecifikácia minimálnych technických štandardov pre systém osvetlenia - svietidlo napojené na samostatnú rozvodnú sieť DC 110V existujucej baterkárne. Svietidlo vrátana vstupeho a výstupného konektora napr. RST MINI 3 | ks | 20 |  |  |  | 0 | 0 | 0
62 |  | Nosný prvok pre úchyt svietidla o drôtený žľab alebo nosník C 0,2m pre svietidlo material nerez AISI316i vratane kotviacich skrutiek a uchytu podľa dokumentácie 209-15 P) Špecifikácia minimálnych technických štandardov pre systém osvetlenia | ks | 20 |  |  |  | 0 | 0 | 0
63 |  | Káblový žľab mrežovaný nerezový GRM 55 100VA4401, 6001088 alebo ekvivalent | m | 20 |  |  |  | 0 | 0 | 0
64 |  | RT10 Svietidlo vrátane montážnej sady podľa dokumentácie 209-15 P) Špecifikácia minimálnych technických štandardov pre systém osvetlenia | ks |  |  |  |  | 0 | 0 | 0
65 |  | KP10 Konektorovaný káblový prepoj H07 RN-F, J 5x1,5mm2 l do 10m IP 66-67 napr. RST MNI podľa dokumentácie 209-15 P) Špecifikácia minimálnych technických štandardov pre systém osvetlenia | ks |  |  |  |  | 0 | 0 | 0
66 |  | Nosný prvok C 0,5m pre svietidlo material nerez AISI316i vratane kotvacich skrutiek podľa dokumentácie 209-15 P) Špecifikácia minimálnych technických štandardov pre systém osvetlenia | ks |  |  |  |  | 0 | 0 | 0
67 |  | Káblový žľab mrežovaný nerezový GRM 55 100VA4401, 6001088, podľa dokumentácie 209-15 P) Špecifikácia minimálnych technických štandardov pre systém osvetlenia | m |  |  |  |  | 0 | 0 | 0
68 |  | DX predradníkový modul pre 2ks svietidlových modulov VZN podľa dokumentácie 209-15 P) Špecifikácia minimálnych technických štandardov pre systém osvetlenia | ks |  |  |  |  | 0 | 0 | 0
69 |  | DY predradníkový modul pre 6ks a viac svietidlových modulov VZN podľa dokumentácie 209-15 P) Špecifikácia minimálnych technických štandardov pre systém osvetlenia | ks |  |  |  |  | 0 | 0 | 0
70 |  | PS360DALI Senzor pohybu a prítomnosti DALI 90mA. podľa dokumentácie 209-15 P) Špecifikácia minimálnych technických štandardov pre systém osvetlenia vrátane konzoly pre uchytenie | ks |  |  |  |  | 0 | 0 | 0
71 |  | SO senzor osvitu DALI 110mA - smerový IP 65 podľa dokumentácie 209-15 P) Špecifikácia minimálnych technických štandardov pre systém osvetlenia alebo ekvivalent, vrátane konzoly pre uchytenie | ks |  |  |  |  | 0 | 0 | 0
72 |  | PS180 Senzor pohybu a prítomnosti . podľa dokumentácie 209-15 P) Špecifikácia minimálnych technických štandardov pre systém osvetlenia alebo ekvivalent, vrátane konzoly pre uchytenie | ks |  |  |  |  | 0 | 0 | 0
73 |  | PS360 Senzor pohybu a prítomnosti . podľa dokumentácie 209-15 P) Špecifikácia minimálnych technických štandardov pre systém osvetlenia , vrátane konzoly pre uchytenie | ks |  |  |  |  | 0 | 0 | 0
74 |  | RK1 Rozbočovacia krabica 1xIN 5x2,5 L1L2L3NPE 1xOUT L1L2L3NPE, 1xIN 2x1,5DALI , 1xOUT, 2x OUT 5x1,5 LNPE D1 D2 podľa dokumentácie 209-15 P) Špecifikácia minimálnych technických štandardov pre systém osvetlenia | [5 empty] | 0 | 0 | 0
75 |  | RK2 Rozbočovacia krabica 1xIN 5x2,5 L1L2L3NPE 1xOUT L1L2L3NPE, 1xIN 2x1,5DALI , 1xOUT, 2x OUT 5x1,5 LNPE D1 D2 podľa dokumentácie 209-15 P) Špecifikácia minimálnych technických štandardov pre systém osvetlenia | ks | 152 |  |  |  | 0 | 0 | 0
76 |  | JYSTY 2x2x0,8 káblové vedenie DALI zbernice | m |  |  |  |  | 0 | 0 | 0
77 |  | Chránička ohybná O 25mm. Vrátane montážneho klipu a spojovacieho materialu. 100ks klip/100m | m |  |  |  |  | 0 | 0 | 0
78 |  | Práce
79 |  | Konfigurácia systému osvetlenia podľa prevádzkového režimu | hod | 14.6 |  |  |  | 0 | 0 | 0
80 |  | Programovanie osvetľovacich scén | hod | 22 |  |  |  | 0 | 0 | 0
81 |  | Kontrolne meranie kvality osvetlenia a správa z merania - intenzita osvetlenia a oslnenie | správa | 1 |  |  |  | 0 | 0 | 0
82 |  | Optimalizácia prevádzkových režimov a scén po 1000 hod prevádzky | hod | 10 |  |  |  | 0 | 0 | 0
83 |  | Dokumentácia skutkového vyhotovenia 3 pare, 2x archiv, 1x pracovisko | ks | 1 |  |  |  | 0 | 0 | 0
84 |  | Fotodokumentácia | ks | 1 |  |  |  | 0 | 0 | 0
85 |  | Zaškolenie obsluhy a vyhotovenie protokolu o zaškolení | hod | 3 |  |  |  | 0 | 0 | 0
86 |  | Zriadenie servisného materialu, náhradné zdroje, moduly, vypínače 3% z investičných nákladov | 3% |  |  |  |  | 0 | 0 | 0
87 |  | Odborná protokolovaná skúška novej sústavy osvetlenie bez rozvodne | správa | 1 |  |  |  | 0 | 0 | 0
88 |  | Odborná protokolovaná skuška rozvádzača osvetlenia | sprava | 1 |  |  |  | 0 | 0 | 0
89 |  | Príprava a zriadenie pracoviska | hod | 58 |  |  |  | 0 | 0 | 0
90 |  | Odvoz odpadu a obalových materialov | hod | 15 |  |  |  | 0 | 0 | 0
91 |  | Upratovacie práce | hod | 12 |  |  |  | 0 | 0 | 0
92 |  | Pomocné práce | hod | 55 |  |  |  | 0 | 0 | 0
93 |  | Očistenie kablových trás | hod | 85 |  |  |  | 0 | 0 | 0
94 |  | Príplatok za práce v noci | % |  |  |  |  | 0 | 0 | 0
95 |  | Spojovací materiál - skrutky, zdrhovacie pásky, podložky | ks | 1 |  |  |  | 0 | 0 | 0
96 |  | Demontážne práce
97 |  | Demontáže a likvidácia svietidiel a svetelných zdrojov zakonným spôsobom | ks | 432 |  |  |  | 0 | 0 | 0
98 |  | Demontáž starých káblových trás pôvodného osvetlenia a ich likvidácia vrátane podporných konštrukcii | m | 5000 |  |  |  | 0 | 0 | 0
99 |  | Demontáž starých vypínačov pôvodného osvetlenia a ich likvidácia vrátane podporných konštrukcii | ks | 65 |  |  |  | 0 | 0 | 0
100 |  | Elektroinštalácia
101 | 210810041 | Silový kábel H07 RN-F, O 2x1,5mm2 pevne uložený | m | 2160 |  |  |  | 0 | 0 | 0
102 | 210810045 | Silový kábel H07 RN-F, J 3x1,5mm2 pevne uložený | m | 300 |  |  |  | 0 | 0 | 0
103 | 210810046 | Silový kábel H07 RN-F, J 3x2,5mm2 pevne uložený | m | 780 |  |  |  | 0 | 0 | 0
104 | 210810055 | Silový kábel H07 RN-F, J 5x1,5mm2 pevne uložený | m | 180 |  |  |  | 0 | 0 | 0
105 | 210810056 | Silový kábel H07 RN-F, J 5x2,5mm2 pevne uložený | m | 900 |  |  |  | 0 | 0 | 0
106 | 210810057 | Silový kábel H07 RN-F, J 5x4mm2 pevne uložený | m | 300 |  |  |  | 0 | 0 | 0
107 | 210100101 | Ukončenie Cu drôtov včítane zapojenie, jedna žila, vodič s prierezom do 16 mm2 | ks | 1860 |  |  |  | 0 | 0 | 0
108 | 210010066 | Trubka nerezová 40/2,5 1.4541 uložená pevne | m | 60 |  |  |  | 0 | 0 | 0
109 |  | Príchytka nerezová pre trubku | ks | 60 |  |  |  | 0 | 0 | 0
110 | 210110063 | Montáž vypínača DALI | ks | 16 |  |  |  | 0 | 0 | 0
111 | 210010113 | Lišta nerezová CPS 4L 2M V4A, 1121963 alebo ekvivalent | m | 60 |  |  |  | 0 | 0 | 0
112 |  | Príchytka nerezová 2056 U M 34 V4A, 1158223 alebo ekvivalent | ks | 600 |  |  |  | 0 | 0 | 0
113 | 210020302 | Káblový žľab mrežovaný MERKUR 2 50/50 A4, ARK-2X1110 alebo ekvivalent | m | 1020 |  |  |  | 0 | 0 | 0
114 | 210010301 | Krabice Thalassa TBS IP66 89x89x54 plné víko NSYTBS885 alebo ekvivalent | ks | 53 |  |  |  | 0 | 0 | 0
115 | 210010302 | Krabice Thalassa TBS IP66 138x93x72 plné víko NSYTBS1397 alebo ekvivalent | ks | 53 |  |  |  | 0 | 0 | 0
116 | 210192571 | Svorka WAGO 273-253 - 3x1,0-2,5mm2 - 24A/400V alebo ekvivalent | ks | 525 |  |  |  | 0 | 0 | 0
117 |  | Demontážne práce | kpl | 1 |  |  |  | 0 | 0 | 0
118 |  | Doplnenie rozvádzača RS1 | ks | 1 |  |  |  | 0 | 0 | 0
119 |  | DALI coupler pod vypínač | ks | 16 |  |  |  | 0 | 0 | 0
120 | 210020101 | Nosník NZM 50 A4, ARK-2X5005 alebo ekvivalent | ks | 685 |  |  |  | 0 | 0 | 0
121 | 210020121 | Záves US 3 K 40VA4571 alebo ekvivalent | ks | 420 |  |  |  | 0 | 0 | 0
122 | 210020651 | L-profil nerezový 50x50x5 1.4571, 1m=4kg /65m/ | kg | 480 |  |  |  | 0 | 0 | 0
123 | 210011306 | Svorníková kotva BZ-U8-10-21/75A4 alebo ekvivalent | ks | 840 |  |  |  | 0 | 0 | 0
124 |  | Spojka SZM 1 A4,ARK-2X3010 alebo ekvivalent | ks | 300 |  |  |  | 0 | 0 | 0
125 |  | Rohová spojka GEV 36 VA4401 SP alebo ekvivalent | ks | 36 |  |  |  | 0 | 0 | 0
126 | 210100351 | Vývodky Pg21 do krabíc Thalassa alebo ekvivalent | ks | 475 |  |  |  | 0 | 0 | 0
127 | 210950101 | Označovací štítok na kábel | ks | 240 |  |  |  | 0 | 0 | 0
128 |  | Úpravy stien po demontáži | hod. | 20 |  |  |  | 0 | 0 | 0
129 |  | Protipožiarna hmota PROMASTOP-I alebo ekvivalent | kg | 25 |  |  |  | 0 | 0 | 0
130 | 210190052 | Montáž rozvádzača skriňového, panelového za l pole | ks | 1 |  |  |  | 0 | 0 | 0
131 | 210020201 | Káblový rebrík LG 620 VS6VA4571, o.č. 6101200 alebo ekvivalent | m | 36 |  |  |  | 0 | 0 | 0
132 | 210020601 | Veko s otočnými západkami DRL 200 VA4571,o.č.6052981 alebo ekvivalent | m | 12 |  |  |  | 0 | 0 | 0
133 | 210010110 | Lišta elektroinšt. z PVC LHD 40x40 alebo ekvivalent | m | 300 |  |  |  | 0 | 0 | 0
134 |  | Prepäťová ochrana typ FLP-12,5 V/4 alebo ekvivalent | ks | 2 |  |  |  | 0 | 0 | 0
135 | 210411181 | Montáž prepäťovej ochrany | ks | 2 |  |  |  | 0 | 0 | 0
136 |  | Prepäťová ochrana typ BDM-024-V/1-FR alebo ekvivalent | ks | 1 |  |  |  | 0 | 0 | 0
137 | 210411181 | Montáž prepäťovej ochrany | ks | 1 |  |  |  | 0 | 0 | 0
138 | 210220030 | Ekvipotencialna prípojnica OBO VDE 1801 alebo ekvivalent | ks | 1 |  |  |  | 0 | 0 | 0
139 | 210800647 | Vodič H07V-K 10mm2 z/žl pevne uložený | m | 10 |  |  |  | 0 | 0 | 0
140 | 210190002 | Plastová skrinka RITTAL alebo ekvivalent | ks | 1 |  |  |  | 0 | 0 | 0
141 | 210140431 | Schodiskové tlačidlo PLEXO IP66-IK8, č. 090462 + signálka č. 089907 alebo ekvivalent | ks | 11 |  |  |  | 0 | 0 | 0
142 | 210110045 | Vypínač PLEXO IP66-IK8, č. 090460 alebo ekvivalent | ks | 20 |  |  |  | 0 | 0 | 0
|  | Spolu | [5 empty] | 0 | 0 | 0
Rekapitulácia a vedlajšie rozpočtové náklady
|  | Dodávka |  |  | 0
Mimostaveništná doprava
|  | Hlava II dodávky: | 0
|  | Montážne práce |  |  | 0
|  | Montážny materiál |  |  | 0
Podružný materiál
PPV
Presun dodávky
|  | Hlava II montáž,materiál: | 0
Sťažené prostredie
Lešenia, pojazdné plošiny, žeriav, ...
|  | Hlava VI Vedľajšie rozpočtové náklady : | 0
Oživenie a preskúšanie systému
1.úradná skúška
Zakreslenie skut.stavu
Zaškolenie obsluhy
Projektová dokumentácia
OPOS
|  | Hlava XI spolu: | 0
|  | Cena bez DPH objekt 31-08 | 0
Položky podfarbené žltou farbou sa vypočítajú automaticky. Prosím, nevypĺňať!

## DUSLO Šaľa-objekt 32-19 ELI+OSV
| Súbor: | DUSLO Šaľa-objekt 32-19a
Por. | položka cenníka | Predmet dodávky, montáže | MJ | Množstvo | Jednotková cena [€] |  |  | Celková cena [€]
číslo |  |  |  |  | Dodávka | Montáž | Materiál | Dodávka | Montáž | Materiál
1 |  | VZN11L Svietidlový modul vrátane montážnej sady podľa dokumentácie 209-15 P) Špecifikácia minimálnych technických štandardov pre systém osvetlenia | ks |  |  |  |  | 0 | 0 | 0
2 |  | KP10 Konektorovaný káblový prepoj H07 RN-F, J 5x1,5mm2 l do 10m IP 66-67 napr. RST MNI podľa podľa dokumentácie 209-15 P) Špecifikácia minimálnych technických štandardov pre systém osvetlenia | ks |  |  |  |  | 0 | 0 | 0
3 |  | Nosný prvok C 0,5m pre svietidlo material nerez AISI316i vratane kotvacich skrutiek podľa dokumentácie 209-15 P) Špecifikácia minimálnych technických štandardov pre systém osvetlenia | ks |  |  |  |  | 0 | 0 | 0
4 |  | Káblový žľab mrežovaný nerezový GRM 55 100VA4401, 6001088, podľa dokumentácie 209-15 P) Špecifikácia minimálnych technických štandardov pre systém osvetlenia | m |  |  |  |  | 0 | 0 | 0
5 |  | VZN09L Svietidlo vrátane montážnej sady podľa dokumentácie 209-15 P) Špecifikácia minimálnych technických štandardov pre systém osvetlenia | ks | 462 |  |  |  | 0 | 0 | 0
6 |  | KP10 Konektorovaný káblový prepoj H07 RN-F, J 5x1,5mm2 l do 10m IP 66-67 napr. RST MNI podľa podľa dokumentácie 209-15 P) Špecifikácia minimálnych technických štandardov pre systém osvetlenia | ks | 462 |  |  |  | 0 | 0 | 0
7 |  | Nosný prvok C 0,5m pre svietidlo material nerez AISI316i vratane kotvacich skrutiek podľa dokumentácie 209-15 P) Špecifikácia minimálnych technických štandardov pre systém osvetlenia | ks | 924 |  |  |  | 0 | 0 | 0
8 |  | Káblový žľab mrežovaný nerezový GRM 55 100VA4401, 6001088, alebo ekvivalent | m | 462 |  |  |  | 0 | 0 | 0
9 |  | VZN06L Svietidlo vrátane montážnej sady podľa knihy riešení a knihy svietidiel alebo ekvivalent | ks |  |  |  |  | 0 | 0 | 0
10 |  | KP10 Konektorovaný káblový prepoj H07 RN-F, J 5x1,5mm2 l do 10m IP 66-67 napr. RST MNI alebo ekvivalent | ks |  |  |  |  | 0 | 0 | 0
11 |  | Nosný prvok C 0,5m pre svietidlo material nerez AISI316i vratane kotvacich skrutiek alebo ekvivalent | ks |  |  |  |  | 0 | 0 | 0
12 |  | Káblový žľab mrežovaný nerezový GRM 55 100VA4401, 6001088 alebo ekvivalent | m |  |  |  |  | 0 | 0 | 0
13 |  | L1N023 Svietidlo vrátane montážnej sady podľa dokumentácie 209-15 P) Špecifikácia minimálnych technických štandardov pre systém osvetlenia | ks |  |  |  |  | 0 | 0 | 0
14 |  | KP10 Konektorovaný káblový prepoj H07 RN-F, J 5x1,5mm2 l do 10m IP 66-67 napr. RST MNI podľa dokumentácie 209-15 P) Špecifikácia minimálnych technických štandardov pre systém osvetlenia | ks |  |  |  |  | 0 | 0 | 0
15 |  | Nosný prvok C 0,5m pre svietidlo material nerez AISI316i vratane kotvacich skrutiek alebo ekvivalent | ks |  |  |  |  | 0 | 0 | 0
16 |  | Káblový žľab mrežovaný nerezový GRM 55 100VA4401, 6001088, ekvivalent | m |  |  |  |  | 0 | 0 | 0
17 |  | Z4N03 Svietidlo vrátane montážnej sady podľa dokumentácie 209-15 P) Špecifikácia minimálnych technických štandardov pre systém osvetlenia | ks | 3 |  |  |  | 0 | 0 | 0
18 |  | KP10 Konektorovaný káblový prepoj H07 RN-F, J 5x1,5mm2 l do 10m IP 66-67 napr. RST MNI alebo ekvivalent | ks | 3 |  |  |  | 0 | 0 | 0
19 |  | Nosný prvok C 0,5m pre svietidlo material nerez AISI316i vratane kotvacich skrutiek podľa knihy riešení a knihy svietidiel alebo ekvivalent | ks | 3 |  |  |  | 0 | 0 | 0
20 |  | Káblový žľab mrežovaný nerezový GRM 55 100VA4401, 6001088, podľa knihy riešení a knihy svietidiel alebo ekvivalent | m | 3 |  |  |  | 0 | 0 | 0
21 |  | Z4N06 Svietidlo vrátane montážnej sady podľa dokumentácie 209-15 P) Špecifikácia minimálnych technických štandardov pre systém osvetlenia | ks | 13 |  |  |  | 0 | 0 | 0
22 |  | KP10 Konektorovaný káblový prepoj H07 RN-F, J 5x1,5mm2 l do 10m IP 66-67 napr. RST MNI podľa dokumentácie 209-15 P) Špecifikácia minimálnych technických štandardov pre systém osvetlenia | ks | 13 |  |  |  | 0 | 0 | 0
23 |  | Nosný prvok C 0,5m pre svietidlo material nerez AISI316i vratane kotvacich skrutiek alebo ekvivalent | ks | 13 |  |  |  | 0 | 0 | 0
24 |  | Káblový žľab mrežovaný nerezový GRM 55 100VA4401, 6001088,alebo ekvivalent | m | 13 |  |  |  | 0 | 0 | 0
25 |  | Z4N12 Svietidlo vrátane montážnej sady podľa dokumentácie 209-15 P) Špecifikácia minimálnych technických štandardov pre systém osvetlenia | ks |  |  |  |  | 0 | 0 | 0
26 |  | KP10 Konektorovaný káblový prepoj H07 RN-F, J 5x1,5mm2 l do 10m IP 66-67 napr. RST MNI podľa dokumentácie 209-15 P) Špecifikácia minimálnych technických štandardov pre systém osvetlenia | ks |  |  |  |  | 0 | 0 | 0
27 |  | Nosný prvok C 0,5m pre svietidlo material nerez AISI316i vratane kotvacich skrutiek alebo ekvivalent | ks |  |  |  |  | 0 | 0 | 0
28 |  | Káblový žľab mrežovaný nerezový GRM 55 100VA4401, 6001088, alebo ekvivalent | m |  |  |  |  | 0 | 0 | 0
29 |  | RZN10 Svietidlo vrátane montážnej sady podľa podľa dokumentácie 209-15 P) Špecifikácia minimálnych technických štandardov pre systém osvetlenia | ks |  |  |  |  | 0 | 0 | 0
30 |  | KP10 Konektorovaný káblový prepoj H07 RN-F, J 5x1,5mm2 l do 10m IP 66-67 napr. RST MNI podľa dokumentácie 209-15 P) Špecifikácia minimálnych technických štandardov pre systém osvetlenia | ks |  |  |  |  | 0 | 0 | 0
31 |  | Nosný prvok C 0,5m pre svietidlo material nerez AISI316i vratane kotvacich skrutiek alebo ekvivalent | ks |  |  |  |  | 0 | 0 | 0
32 |  | Káblový žľab mrežovaný nerezový GRM 55 100VA4401, 6001088, alebo ekvivalent | m |  |  |  |  | 0 | 0 | 0
33 |  | Z2N04 Svietidlo vrátane montážnej sady podľa dokumentácie 209-15 P) Špecifikácia minimálnych technických štandardov pre systém osvetlenia | ks | 85 |  |  |  | 0 | 0 | 0
34 |  | KP10 Konektorovaný káblový prepoj H07 RN-F, J 5x1,5mm2 l do 10m IP 66-67 napr. RST MNI podľa dokumentácie 209-15 P) Špecifikácia minimálnych technických štandardov pre systém osvetlenia | ks | 85 |  |  |  | 0 | 0 | 0
35 |  | Nosný prvok C 0,5m pre svietidlo material nerez AISI316i vratane kotvacich skrutiek alebo ekvivalent | ks | 85 |  |  |  | 0 | 0 | 0
36 |  | Káblový žľab mrežovaný nerezový GRM 55 100VA4401, 6001088, ekvivalent | m | 85 |  |  |  | 0 | 0 | 0
37 |  | Z2N08 Svietidlo vrátane montážnej sady podľa dokumentácie 209-15 P) Špecifikácia minimálnych technických štandardov pre systém osvetlenia | ks | 80 |  |  |  | 0 | 0 | 0
38 |  | KP10 Konektorovaný káblový prepoj H07 RN-F, J 5x1,5mm2 l do 10m IP 66-67 napr. RST MNI podľa dokumentácie 209-15 P) Špecifikácia minimálnych technických štandardov pre systém osvetlenia | ks | 91 |  |  |  | 0 | 0 | 0
39 |  | Nosný prvok C 0,5m pre svietidlo material nerez AISI316i vratane kotvacich skrutiek alebo ekvivalent | ks | 91 |  |  |  | 0 | 0 | 0
40 |  | Káblový žľab mrežovaný nerezový GRM 55 100VA4401, 6001088,l alebo ekvivalent | m | 91 |  |  |  | 0 | 0 | 0
41 |  | Z2N11 Svietidlo vrátane montážnej sady podľa dokumentácie 209-15 P) Špecifikácia minimálnych technických štandardov pre systém osvetlenia | ks | 102 |  |  |  | 0 | 0 | 0
42 |  | KP10 Konektorovaný káblový prepoj H07 RN-F, J 5x1,5mm2 l do 10m IP 66-67 napr. RST MNI podľa dokumentácie 209-15 P) Špecifikácia minimálnych technických štandardov pre systém osvetlenia | ks | 94 |  |  |  | 0 | 0 | 0
43 |  | Nosný prvok C 0,5m pre svietidlo material nerez AISI316i vratane kotvacich skrutiek alebo ekvivalent | ks | 94 |  |  |  | 0 | 0 | 0
44 |  | Káblový žľab mrežovaný nerezový GRM 55 100VA4401, 6001088, podľa dokumentácie 209-15 P) Špecifikácia minimálnych technických štandardov pre systém osvetlenia | m | 94 |  |  |  | 0 | 0 | 0
45 |  | LZ2NOSZ Svietidlo vrátane montážnej sady podľa dokumentácie 209-15 P) Špecifikácia minimálnych technických štandardov pre systém osvetlenia | ks |  |  |  |  | 0 | 0 | 0
46 |  | KP10 Konektorovaný káblový prepoj H07 RN-F, J 5x1,5mm2 l do 10m IP 66-67 napr. RST MNI podľa dokumentácie 209-15 P) Špecifikácia minimálnych technických štandardov pre systém osvetlenia | ks |  |  |  |  | 0 | 0 | 0
47 |  | LZ4N04V Svietidlo vrátane montážnej sady podľa dokumentácie 209-15 P) Špecifikácia minimálnych technických štandardov pre systém osvetlenia | ks | 17 |  |  |  | 0 | 0 | 0
48 |  | LZ4N04P Svietidlo vrátane montážnej sady podľa dokumentácie 209-15 P) Špecifikácia minimálnych technických štandardov pre systém osvetlenia | ks | 15 |  |  |  | 0 | 0 | 0
49 |  | Z9N21 Svietidlo vrátane montážnej sady podľa dokumentácie 209-15 P) Špecifikácia minimálnych technických štandardov pre systém osvetlenia | ks |  |  |  |  | 0 | 0 | 0
50 |  | KP10 Konektorovaný káblový prepoj H07 RN-F, J 5x1,5mm2 l do 10m IP 66-67 napr. RST MNI podľa dokumentácie 209-15 P) Špecifikácia minimálnych technických štandardov pre systém osvetlenia | ks |  |  |  |  | 0 | 0 | 0
51 |  | Nosný prvok C 0,5m pre svietidlo material nerez AISI316i vratane kotvacich skrutiek alebo ekvivalent | ks |  |  |  |  | 0 | 0 | 0
52 |  | Káblový žľab mrežovaný nerezový GRM 55 100VA4401, 6001088, alebo ekvivalent | m |  |  |  |  | 0 | 0 | 0
53 |  | V1N 110V svietidlo pre núdzové osvetlenie podľa dokumentácie 209-15 P) Špecifikácia minimálnych technických štandardov pre systém osvetlenia - svietidlo napojené na samostatnú rozvodnú sieť DC 110V existujucej baterkárne. Svietidlo vrátana vstupeho a výstupného konektora napr. RST MINI 3 | ks | 107 |  |  |  | 0 | 0 | 0
54 |  | Nosný prvok pre úchyt svietidla o drôtený žľab alebo nosník C 0,2m pre svietidlo material nerez AISI316i vratane kotviacich skrutiek a uchytu alebo ekvivalent | ks | 108 |  |  |  | 0 | 0 | 0
55 |  | Káblový žľab mrežovaný nerezový GRM 55 100VA4401, 6001088 alebo ekvivalent | m | 108 |  |  |  | 0 | 0 | 0
56 |  | RT10 Svietidlo vrátane montážnej sady podľa dokumentácie 209-15 P) Špecifikácia minimálnych technických štandardov pre systém osvetlenia | ks | 1 |  |  |  | 0 | 0 | 0
57 |  | KP10 Konektorovaný káblový prepoj H07 RN-F, J 5x1,5mm2 l do 10m IP 66-67 napr. RST MNI podľa dokumentácie 209-15 P) Špecifikácia minimálnych technických štandardov pre systém osvetlenia | ks | 1 |  |  |  | 0 | 0 | 0
58 |  | Nosný prvok C 0,5m pre svietidlo material nerez AISI316i vratane kotvacich skrutiek alebo ekvivalent | ks | 1 |  |  |  | 0 | 0 | 0
59 |  | Káblový žľab mrežovaný nerezový GRM 55 100VA4401, 6001088, ekvivalent | m | 0 |  |  |  | 0 | 0 | 0
60 |  | DX predradníkový modul pre 2ks svietidlových modulov VZN podľa dokumentácie 209-15 P) Špecifikácia minimálnych technických štandardov pre systém osvetlenia | ks | 125 |  |  |  | 0 | 0 | 0
61 |  | DY predradníkový modul pre 6ks a viac svietidlových modulov VZN podľa dokumentácie 209-15 P) Špecifikácia minimálnych technických štandardov pre systém osvetlenia | ks | 44 |  |  |  | 0 | 0 | 0
62 |  | PS360DALI Senzor pohybu a prítomnosti DALI 90mA. podľa knihy riešení a knihy svietidiel alebo ekvivalent, vrátane konzoly pre uchytenie | ks | 34 |  |  |  | 0 | 0 | 0
63 |  | SO senzor osvitu DALI 110mA - smerový IP 65 podľa knihy riešení a knihy svietidiel alebo ekvivalent, vrátane konzoly pre uchytenie, podľa dokumentácie 209-15 P) Špecifikácia minimálnych technických štandardov pre systém osvetlenia | ks | 2 |  |  |  | 0 | 0 | 0
64 |  | PS180 Senzor pohybu a prítomnosti podľa dokumentácie 209-15 P) Špecifikácia minimálnych technických štandardov pre systém osvetlenia vrátane konzoly pre uchytenie | ks | 2 |  |  |  | 0 | 0 | 0
65 |  | PS360 Senzor pohybu a prítomnosti . podľa dokumentácie 209-15 P) Špecifikácia minimálnych technických štandardov pre systém osvetlenia vrátane konzoly pre uchytenie | ks | 6 |  |  |  | 0 | 0 | 0
66 |  | RK1 Rozbočovacia krabica 1xIN 5x2,5 L1L2L3NPE 1xOUT L1L2L3NPE, 1xIN 2x1,5DALI , 1xOUT, 2x OUT 5x1,5 LNPE D1 D2 podľa podľa dokumentácie 209-15 P) Špecifikácia minimálnych technických štandardov pre systém osvetlenia |  | 1 |  |  |  | 0 | 0 | 0
67 |  | RK2 Rozbočovacia krabica 1xIN 5x2,5 L1L2L3NPE 1xOUT L1L2L3NPE, 1xIN 2x1,5DALI , 1xOUT, 2x OUT 5x1,5 LNPE D1 D2 podľa dokumentácie 209-15 P) Špecifikácia minimálnych technických štandardov pre systém osvetlenia | ks | 193 |  |  |  | 0 | 0 | 0
68 |  | JYSTY 2x2x0,8 káblové vedenie DALI zbernice | m | 115 |  |  |  | 0 | 0 | 0
69 |  | Chránička ohybná O 25mm. Vrátane montážneho klipu a spojovacieho materialu. 100ks klip/100m | m | 115 |  |  |  | 0 | 0 | 0
70 |  | Práce
71 |  | Konfigurácia systému osvetlenia podľa prevádzkového režimu | hod | 40.65 |  |  |  | 0 | 0 | 0
72 |  | Programovanie osvetľovacich scén | hod | 22 |  |  |  | 0 | 0 | 0
73 |  | Kontrolne meranie kvality osvetlenia a správa z merania - intenzita osvetlenia a oslnenie | správa | 1 |  |  |  | 0 | 0 | 0
74 |  | Optimalizácia prevádzkových režimov a scén po 1000 hod prevádzky | hod | 10 |  |  |  | 0 | 0 | 0
75 |  | Dokumentácia skutkového vyhotovenia 3 pare, 2x archiv, 1x pracovisko | ks | 1 |  |  |  | 0 | 0 | 0
76 |  | Fotodokumentácia | ks | 1 |  |  |  | 0 | 0 | 0
77 |  | Zaškolenie obsluhy a vyhotovenie protokolu o zaškolení | hod | 3 |  |  |  | 0 | 0 | 0
78 |  | Zriadenie servisného materialu, náhradné zdroje, moduly, vypínače 3% z investičných nákladov | 3% |  |  |  |  | 0 | 0 | 0
79 |  | Odborná protokolovaná skúška novej sústavy osvetlenie bez rozvodne | správa | 1 |  |  |  | 0 | 0 | 0
80 |  | Odborná protokolovaná skuška rozvádzača osvetlenia | sprava | 1 |  |  |  | 0 | 0 | 0
81 |  | Príprava a zriadenie pracoviska | hod | 18 |  |  |  | 0 | 0 | 0
82 |  | Odvoz odpadu a obalových materialov | hod | 6 |  |  |  | 0 | 0 | 0
83 |  | Upratovacie práce | hod | 25 |  |  |  | 0 | 0 | 0
84 |  | Pomocné práce | hod |  |  |  |  | 0 | 0 | 0
85 |  | Očistenie kablových trás | hod | 100 |  |  |  | 0 | 0 | 0
86 |  | Príplatok za práce v noci | % |  |  |  |  | 0 | 0 | 0
87 |  | Spojovací materiál - skrutky, zdrhovacie pásky, podložky | ks | 1 |  |  |  | 0 | 0 | 0
88 |  | Demontážne práce
89 |  | Demontáže a likvidácia svietidiel a svetelných zdrojov zakonným spôsobom | ks | 777 |  |  |  | 0 | 0 | 0
90 |  | Demontáž starých káblových trás pôvodného osvetlenia a ich likvidácia vrátane podporných konštrukcii | m | 5693.8 |  |  |  | 0 | 0 | 0
91 |  | Demontáž starých vypínačov pôvodného osvetlenia a ich likvidácia vrátane podporných konštrukcii | ks | 88 |  |  |  | 0 | 0 | 0
92 |  | Elektroinštalácia
93 | 210810041 | Silový kábel H07 RN-F, O 2x1,5mm2 pevne uložený | m | 3960 |  |  |  | 0 | 0 | 0
94 | 210810045 | Silový kábel H07 RN-F, J 3x1,5mm2 pevne uložený | m | 480 |  |  |  | 0 | 0 | 0
95 | 210810046 | Silový kábel H07 RN-F, J 3x2,5mm2 pevne uložený | m | 1800 |  |  |  | 0 | 0 | 0
96 | 210810045 | Silový kábel H07 RN-F, O 3x1,5mm2 pevne uložený | m | 20 |  |  |  | 0 | 0 | 0
97 | 220280511 | Dátový kábel FTP, 4x2x0,5, cat. 6A pevne uložený | m | 190 |  |  |  | 0 | 0 | 0
98 | 210810055 | Silový kábel H07 RN-F, J 5x1,5mm2 pevne uložený | m | 180 |  |  |  | 0 | 0 | 0
99 | 210810056 | Silový kábel H07 RN-F, J 5x2,5mm2 pevne uložený | m | 2880 |  |  |  | 0 | 0 | 0
100 | 210100101 | Ukončenie Cu drôtov včítane zapojenie, jedna žila, vodič s prierezom do 16 mm2 | ks | 6660 |  |  |  | 0 | 0 | 0
101 | 210010064 | Trubka nerezová 25/2,5 1.4541 uložená pevne | m | 300 |  |  |  | 0 | 0 | 0
102 |  | Príchytka nerezová pre trubku | ks | 300 |  |  |  | 0 | 0 | 0
103 | 210010066 | Trubka nerezová 40/2,5 1.4541 uložená pevne | m | 1020 |  |  |  | 0 | 0 | 0
104 |  | Príchytka nerezová pre trubku | ks | 1020 |  |  |  | 0 | 0 | 0
105 | 210110063 | Montáž vypínača DALI | ks | 25 |  |  |  | 0 | 0 | 0
106 | 210010113 | Lišta nerezová CPS 4L 2M V4A, 1121963 | m | 420 |  |  |  | 0 | 0 | 0
107 |  | Príchytka nerezová 2056 U M 34 V4A, 1158223 | ks | 2160 |  |  |  | 0 | 0 | 0
108 | 210020307 | Káblový žľab mrežovaný nerezový MERKUR 2 100/50 A4, ARK-2X1120 | m | 240 |  |  |  | 0 | 0 | 0
109 | 210020302 | Káblový žľab mrežovaný MERKUR 2 50/50 A4, ARK-2X1110 | m | 360 |  |  |  | 0 | 0 | 0
110 | 210010301 | Krabice Thalassa TBS IP66 89x89x54 plné víko NSYTBS885 | ks | 146 |  |  |  | 0 | 0 | 0
111 | 210010302 | Krabice Thalassa TBS IP66 138x93x72 plné víko NSYTBS1397 | ks | 75 |  |  |  | 0 | 0 | 0
112 | 210192571 | Svorka WAGO 273-253 - 3x1,0-2,5mm2 - 24A/400V | ks | 698 |  |  |  | 0 | 0 | 0
113 |  | Demontážne práce | kpl | 1 |  |  |  | 0 | 0 | 0
114 |  | Doplnenie rozvádzača RS1 | ks | 1 |  |  |  | 0 | 0 | 0
115 |  | DALI coupler pod vypínač | ks | 25 |  |  |  | 0 | 0 | 0
116 | 210020101 | Nosník NZM 100 A4, ARK-2X5010 | ks | 400 |  |  |  | 0 | 0 | 0
117 | 210020121 | Záves US 3 K 40VA4571 | ks | 130 |  |  |  | 0 | 0 | 0
118 | 210011306 | Svorníková kotva BZ-U8-10-21/75A4 | ks | 960 |  |  |  | 0 | 0 | 0
119 |  | Spojka SZM 1 A4,ARK-2X3010 | ks | 200 |  |  |  | 0 | 0 | 0
120 |  | Rohová spojka GEV 36 VA4401 SP | ks | 50 |  |  |  | 0 | 0 | 0
121 | 210100351 | Vývodky Pg21 do krabíc Thalassa | ks | 850 |  |  |  | 0 | 0 | 0
122 | 210270802 | Označovací káblový štítok nerezový | ks | 360 |  |  |  | 0 | 0 | 0
123 | 210110095 | Montáž pohybového senzora na spínanie osvetlenia | ks | 6 |  |  |  | 0 | 0 | 0
124 | 210020202 | Káblový rebrík LG 640 VS6VA4571,o.č.6101216 | m | 30 |  |  |  | 0 | 0 | 0
125 | 210020201 | Káblový rebrík LG 620 VS6VA4571, o.č. 6101200 | m | 9 |  |  |  | 0 | 0 | 0
126 | 210020603 | Veko s otočnými západkami DRL 400 VA4571,o.č.6052984 | m | 6 |  |  |  | 0 | 0 | 0
127 | 210020601 | Veko s otočnými západkami DRL 200 VA4571,o.č.6052981 | m | 6 |  |  |  | 0 | 0 | 0
128 |  | Pozdĺžna spojka LVG 60 VA4571,o.č.6208835 | ks | 10 |  |  |  | 0 | 0 | 0
129 |  | Úpravy stien po demontáži | hod. | 20 |  |  |  | 0 | 0 | 0
130 |  | Protipožiarna hmota PROMASTOP-I | kg | 25 |  |  |  | 0 | 0 | 0
131 | 210190052 | Montáž rozvádzača skriňového, panelového za l pole | ks | 1 |  |  |  | 0 | 0 | 0
132 |  | Prepäťová ochrana typ FLP-12,5 V/4 | ks | 7 |  |  |  | 0 | 0 | 0
133 | 210411181 | Montáž prepäťovej ochrany | ks | 7 |  |  |  | 0 | 0 | 0
134 | 210140431 | Schodiskové tlačidlo PLEXO IP66-IK8, č. 090462 + signálka č. 089907 | ks | 14 |  |  |  | 0 | 0 | 0
135 | 210110045 | Vypínač PLEXO IP66-IK8, č. 090460 | ks | 37 |  |  |  | 0 | 0 | 0
|  | Spolu | [5 empty] | 0 | 0 | 0
Rekapitulácia a vedlajšie rozpočtové náklady
|  | Dodávka |  |  | 0
Mimostaveništná doprava
|  | Hlava II dodávky: | 0
|  | Montážne práce |  |  | 0
|  | Montážny materiál |  |  | 0
Podružný materiál
PPV
Presun dodávky
|  | Hlava II montáž,materiál: | 0
Sťažené prostredie
Lešenia, pojazdné plošiny, žeriav, ...
|  | Hlava VI Vedľajšie rozpočtové náklady : | 0
Oživenie a preskúšanie systému
1.úradná skúška
Zakreslenie skut.stavu
Zaškolenie obsluhy
Projektová dokumentácia
OPOS
|  | Hlava XI spolu: | 0
|  | Cena bez DPH objekt 32-19 | 0
Položky podfarbené žltou farbou sa vypočítajú automaticky. Prosím, nevypĺňať!

## DUSLO Šaľa-objekt 32-20 ELI+OSV
| Súbor: | DUSLO Šaľa-objekt 32-20
Por. | položka cenníka | Predmet dodávky, montáže | MJ | Množstvo | Jednotková cena [€] |  |  | Celková cena [€]
číslo |  |  |  |  | Dodávka | Montáž | Materiál | Dodávka | Montáž | Materiál
1 |  | LZ2N02SS Svietidlo vrátane montážnej sady podľa dokumentácie 209-15 P) Špecifikácia minimálnych technických štandardov pre systém osvetlenia | ks | 12 |  |  |  | 0 | 0 | 0
2 |  | KP10 Konektorovaný káblový prepoj H07 RN-F, J 5x1,5mm2 l do 10m IP 66-67 napr. RST MNI podľa dokumentácie 209-15 P) Špecifikácia minimálnych technických štandardov pre systém osvetlenia | ks | 12 |  |  |  | 0 | 0 | 0
3 |  | Nosný prvok C 0,5m pre svietidlo material nerez AISI316i vratane kotvacich skrutiek podľa knihy riešení a knihy svietidiel alebo ekvivalent | ks | 12 |  |  |  | 0 | 0 | 0
4 |  | Káblový žľab mrežovaný nerezový GRM 55 100VA4401, 6001088, podľa knihy podľa dokumentácie 209-15 P) Špecifikácia minimálnych technických štandardov pre systém osvetlenia | m | 12 |  |  |  | 0 | 0 | 0
5 |  | LZ2N05SS Svietidlo vrátane montážnej sady dokumentácie 209-15 P) Špecifikácia minimálnych technických štandardov pre systém osvetlenia | ks | 65 |  |  |  | 0 | 0 | 0
6 |  | KP10 Konektorovaný káblový prepoj H07 RN-F, J 5x1,5mm2 l do 10m IP 66-67 napr. RST MNI podľa dokumentácie 209-15 P) Špecifikácia minimálnych technických štandardov pre systém osvetlenia | ks | 65 |  |  |  | 0 | 0 | 0
7 |  | Nosný prvok C 0,5m pre svietidlo material nerez AISI316i vratane kotvacich skrutiek alebo ekvivalent | ks | 65 |  |  |  | 0 | 0 | 0
8 |  | Káblový žľab mrežovaný nerezový GRM 55 100VA4401, 6001088,alebo ekvivalent | m | 65 |  |  |  | 0 | 0 | 0
9 |  | L1N023 Svietidlo vrátane montážnej sady podľa dokumentácie 209-15 P) Špecifikácia minimálnych technických štandardov pre systém osvetlenia | ks |  |  |  |  | 0 | 0 | 0
10 |  | KP10 Konektorovaný káblový prepoj H07 RN-F, J 5x1,5mm2 l do 10m IP 66-67 napr. RST MNI podľa dokumentácie 209-15 P) Špecifikácia minimálnych technických štandardov pre systém osvetlenia | ks |  |  |  |  | 0 | 0 | 0
11 |  | Nosný prvok C 0,5m pre svietidlo material nerez AISI316i vratane kotvacich skrutiek alebo ekvivalent | ks |  |  |  |  | 0 | 0 | 0
12 |  | Káblový žľab mrežovaný nerezový GRM 55 100VA4401, 6001088, alebo ekvivalent | m |  |  |  |  | 0 | 0 | 0
13 |  | Z4N03 Svietidlo vrátane montážnej sady podľa dokumentácie 209-15 P) Špecifikácia minimálnych technických štandardov pre systém osvetlenia | ks | 6 |  |  |  | 0 | 0 | 0
14 |  | KP10 Konektorovaný káblový prepoj H07 RN-F, J 5x1,5mm2 l do 10m IP 66-67 napr. RST MNI podľa dokumentácie 209-15 P) Špecifikácia minimálnych technických štandardov pre systém osvetlenia | ks | 6 |  |  |  | 0 | 0 | 0
15 |  | Nosný prvok C 0,5m pre svietidlo material nerez AISI316i vratane kotvacich skrutiek podľaalebo ekvivalent | ks | 6 |  |  |  | 0 | 0 | 0
16 |  | Káblový žľab mrežovaný nerezový GRM 55 100VA4401, 6001088, alebo ekvivalent | m | 6 |  |  |  | 0 | 0 | 0
17 |  | VZN11L Svietidlový modul vrátane montážnej sady podľa dokumentácie 209-15 P) Špecifikácia minimálnych technických štandardov pre systém osvetlenia | ks |  |  |  |  | 0 | 0 | 0
18 |  | KP10 Konektorovaný káblový prepoj H07 RN-F, J 5x1,5mm2 l do 10m IP 66-67 napr. RST MNI podľa dokumentácie 209-15 P) Špecifikácia minimálnych technických štandardov pre systém osvetlenia | ks |  |  |  |  | 0 | 0 | 0
19 |  | Nosný prvok C 0,5m pre svietidlo material nerez AISI316i vratane kotvacich skrutiek podľa dokumentácie 209-15 P) Špecifikácia minimálnych technických štandardov pre systém osvetlenia alebo ekvivalent | ks |  |  |  |  | 0 | 0 | 0
20 |  | Káblový žľab mrežovaný nerezový GRM 55 100VA4401, 6001088, podľa knihy riešení a knihy svietidiel alebo ekvivalent | m |  |  |  |  | 0 | 0 | 0
21 |  | VZN09L Svietidlo vrátane montážnej sady podľa knihy riešení a knihy svietidiel alebo ekvivalent | ks |  |  |  |  | 0 | 0 | 0
22 |  | KP10 Konektorovaný káblový prepoj H07 RN-F, J 5x1,5mm2 l do 10m IP 66-67 napr. RST MNI podľa dokumentácie 209-15 P) Špecifikácia minimálnych technických štandardov pre systém osvetlenia | ks |  |  |  |  | 0 | 0 | 0
23 |  | Nosný prvok C 0,5m pre svietidlo material nerez AISI316i vratane kotvacich skrutiek alebo ekvivalent | ks |  |  |  |  | 0 | 0 | 0
24 |  | Káblový žľab mrežovaný nerezový GRM 55 100VA4401, 6001088, podľa knihy riešení a knihy svietidiel alebo ekvivalent | m |  |  |  |  | 0 | 0 | 0
25 |  | VZN06L Svietidlo vrátane montážnej sady podľa knihy riešení a knihy svietidiel alebo ekvivalent | ks |  |  |  |  | 0 | 0 | 0
26 |  | KP10 Konektorovaný káblový prepoj H07 RN-F, J 5x1,5mm2 l do 10m IP 66-67 napr. RST MNI podľa knihy riešení a knihy svietidiel alebo ekvivalent | ks |  |  |  |  | 0 | 0 | 0
27 |  | Nosný prvok C 0,5m pre svietidlo material nerez AISI316i vratane kotvacich skrutiek l alebo ekvivalent | ks |  |  |  |  | 0 | 0 | 0
28 |  | Káblový žľab mrežovaný nerezový GRM 55 100VA4401, 6001088, podľa knihy riešení a knihy svietidiel alebo ekvivalent | m |  |  |  |  | 0 | 0 | 0
29 |  | RZN10 Svietidlo vrátane montážnej sady podľa knihy riešení a knihy svietidiel alebo ekvivalent | ks |  |  |  |  | 0 | 0 | 0
30 |  | KP10 Konektorovaný káblový prepoj H07 RN-F, J 5x1,5mm2 l do 10m IP 66-67 napr. RST MNI podľa knihy riešení a knihy svietidiel alebo ekvivalent | ks |  |  |  |  | 0 | 0 | 0
31 |  | Nosný prvok C 0,5m pre svietidlo material nerez AISI316i vratane kotvacich skrutiek podľa knihy riešení a knihy svietidiel alebo ekvivalent | ks |  |  |  |  | 0 | 0 | 0
32 |  | Káblový žľab mrežovaný nerezový GRM 55 100VA4401, 6001088, podľa dokumentácie 209-15 P) Špecifikácia minimálnych technických štandardov pre systém osvetlenia | m |  |  |  |  | 0 | 0 | 0
33 |  | Z2N04 Svietidlo vrátane montážnej sady podľa dokumentácie 209-15 P) Špecifikácia minimálnych technických štandardov pre systém osvetlenia | ks | 2 |  |  |  | 0 | 0 | 0
34 |  | KP10 Konektorovaný káblový prepoj H07 RN-F, J 5x1,5mm2 l do 10m IP 66-67 napr. RST MNI podľa knihy riešení a knihy svietidiel alebo ekvivalent | ks | 2 |  |  |  | 0 | 0 | 0
35 |  | Nosný prvok C 0,5m pre svietidlo material nerez AISI316i vratane kotvacich skrutiek podľa knihy riešení a knihy svietidiel alebo ekvivalent | ks | 2 |  |  |  | 0 | 0 | 0
36 |  | Káblový žľab mrežovaný nerezový GRM 55 100VA4401, 6001088, podľa knihy riešení a knihy svietidiel alebo ekvivalent | m | 2 |  |  |  | 0 | 0 | 0
37 |  | Z2N08 Svietidlo vrátane montážnej sady podľa dokumentácie 209-15 P) Špecifikácia minimálnych technických štandardov pre systém osvetlenia | ks |  |  |  |  | 0 | 0 | 0
38 |  | KP10 Konektorovaný káblový prepoj H07 RN-F, J 5x1,5mm2 l do 10m IP 66-67 napr. RST MNI podľa knihy riešení a knihy svietidiel alebo ekvivalent | ks |  |  |  |  | 0 | 0 | 0
39 |  | Nosný prvok C 0,5m pre svietidlo material nerez AISI316i vratane kotvacich skrutiek podľa knihy riešení a knihy svietidiel alebo ekvivalent | ks |  |  |  |  | 0 | 0 | 0
40 |  | Káblový žľab mrežovaný nerezový GRM 55 100VA4401, 6001088, podľa knihy riešení a knihy svietidiel alebo ekvivalent | m |  |  |  |  | 0 | 0 | 0
41 |  | Z2N11 Svietidlo vrátane montážnej sady podľa dokumentácie 209-15 P) Špecifikácia minimálnych technických štandardov pre systém osvetlenia | ks |  |  |  |  | 0 | 0 | 0
42 |  | KP10 Konektorovaný káblový prepoj H07 RN-F, J 5x1,5mm2 l do 10m IP 66-67 napr. RST MNI podľa dokumentácie 209-15 P) Špecifikácia minimálnych technických štandardov pre systém osvetlenia | ks |  |  |  |  | 0 | 0 | 0
43 |  | Nosný prvok C 0,5m pre svietidlo material nerez AISI316i vratane kotvacich skrutiek alebo ekvivalent | ks |  |  |  |  | 0 | 0 | 0
44 |  | Káblový žľab mrežovaný nerezový GRM 55 100VA4401, 6001088, alebo ekvivalent | m |  |  |  |  | 0 | 0 | 0
45 |  | Z4N03 Svietidlo vrátane montážnej sady podľa dokumentácie 209-15 P) Špecifikácia minimálnych technických štandardov pre systém osvetlenia | ks | 6 |  |  |  | 0 | 0 | 0
46 |  | KP10 Konektorovaný káblový prepoj H07 RN-F, J 5x1,5mm2 l do 10m IP 66-67 napr. RST MNI podľa dokumentácie 209-15 P) Špecifikácia minimálnych technických štandardov pre systém osvetlenia | ks | 6 |  |  |  | 0 | 0 | 0
47 |  | Nosný prvok C 0,5m pre svietidlo material nerez AISI316i vratane kotvacich skrutiek alebo ekvivalent | ks | 6 |  |  |  | 0 | 0 | 0
48 |  | Káblový žľab mrežovaný nerezový GRM 55 100VA4401, 6001088, alebo ekvivalent | m | 6 |  |  |  | 0 | 0 | 0
49 |  | Z4N06 Svietidlo vrátane montážnej sady podľa dokumentácie 209-15 P) Špecifikácia minimálnych technických štandardov pre systém osvetlenia | ks | 1 |  |  |  | 0 | 0 | 0
50 |  | KP10 Konektorovaný káblový prepoj H07 RN-F, J 5x1,5mm2 l do 10m IP 66-67 napr. RST MNI podľa dokumentácie 209-15 P) Špecifikácia minimálnych technických štandardov pre systém osvetlenia | ks | 1 |  |  |  | 0 | 0 | 0
51 |  | Nosný prvok C 0,5m pre svietidlo material nerez AISI316i vratane kotvacich skrutiek podľa dokumentácie 209-15 P) Špecifikácia minimálnych technických štandardov pre systém osvetlenia | ks | 1 |  |  |  | 0 | 0 | 0
52 |  | Káblový žľab mrežovaný nerezový GRM 55 100VA4401, 600108 alebo ekvivalent | m | 1 |  |  |  | 0 | 0 | 0
53 |  | Z4N12 Svietidlo vrátane montážnej sady podľa dokumentácie 209-15 P) Špecifikácia minimálnych technických štandardov pre systém osvetlenia | ks |  |  |  |  | 0 | 0 | 0
54 |  | KP10 Konektorovaný káblový prepoj H07 RN-F, J 5x1,5mm2 l do 10m IP 66-67 napr. RST MNI podľa dokumentácie 209-15 P) Špecifikácia minimálnych technických štandardov pre systém osvetlenia | ks |  |  |  |  | 0 | 0 | 0
55 |  | Nosný prvok C 0,5m pre svietidlo material nerez AISI316i vratane kotvacich skrutiek podľa dokumentácie 209-15 P) Špecifikácia minimálnych technických štandardov pre systém osvetlenia | ks |  |  |  |  | 0 | 0 | 0
56 |  | Káblový žľab mrežovaný nerezový GRM 55 100VA4401, 6001088, podľa dokumentácie 209-15 P) Špecifikácia minimálnych technických štandardov pre systém osvetlenia | m |  |  |  |  | 0 | 0 | 0
57 |  | LZ2NOSZ Svietidlo vrátane montážnej sady podľa dokumentácie 209-15 P) Špecifikácia minimálnych technických štandardov pre systém osvetlenia | ks |  |  |  |  | 0 | 0 | 0
58 |  | KP10 Konektorovaný káblový prepoj H07 RN-F, J 5x1,5mm2 l do 10m IP 66-67 napr. RST MNI podľa dokumentácie 209-15 P) Špecifikácia minimálnych technických štandardov pre systém osvetlenia | ks |  |  |  |  | 0 | 0 | 0
59 |  | LZ4N04V Svietidlo vrátane montážnej sady podľa dokumentácie 209-15 P) Špecifikácia minimálnych technických štandardov pre systém osvetlenia | ks |  |  |  |  | 0 | 0 | 0
60 |  | LZ4N04P Svietidlo vrátane montážnej sady podľa dokumentácie 209-15 P) Špecifikácia minimálnych technických štandardov pre systém osvetlenia | ks |  |  |  |  | 0 | 0 | 0
61 |  | Z9N21 Svietidlo vrátane montážnej sady podľa dokumentácie 209-15 P) Špecifikácia minimálnych technických štandardov pre systém osvetlenia | ks | 21 |  |  |  | 0 | 0 | 0
62 |  | KP10 Konektorovaný káblový prepoj H07 RN-F, J 5x1,5mm2 l do 10m IP 66-67 napr. RST MNI podľa dokumentácie 209-15 P) Špecifikácia minimálnych technických štandardov pre systém osvetlenia | ks | 21 |  |  |  | 0 | 0 | 0
63 |  | Nosný prvok C 0,5m pre svietidlo material nerez AISI316i vratane kotvacich skrutiek podľa dokumentácie 209-15 P) Špecifikácia minimálnych technických štandardov pre systém osvetlenia | ks | 21 |  |  |  | 0 | 0 | 0
64 |  | Káblový žľab mrežovaný nerezový GRM 55 100VA4401, 6001088, podľa dokumentácie 209-15 P) Špecifikácia minimálnych technických štandardov pre systém osvetlenia | m | 21 |  |  |  | 0 | 0 | 0
65 |  | V1N 110V svietidlo pre núdzové osvetlenie podľa dokumentácie 209-15 P) Špecifikácia minimálnych technických štandardov pre systém osvetlenia - svietidlo napojené na samostatnú rozvodnú sieť DC 110V existujucej baterkárne. Svietidlo vrátana vstupeho a výstupného konektora napr. RST MINI 3 | ks | 57 |  |  |  | 0 | 0 | 0
66 |  | Nosný prvok pre úchyt svietidla o drôtený žľab alebo nosník C 0,2m pre svietidlo material nerez AISI316i vratane kotviacich skrutiek a uchytu podľa knihy riešení a knihy svietidiel alebo ekvivalent | ks | 57 |  |  |  | 0 | 0 | 0
67 |  | Káblový žľab mrežovaný nerezový GRM 55 100VA4401, 6001088 alebo ekvivalent | m | 57 |  |  |  | 0 | 0 | 0
68 |  | RT10 Svietidlo vrátane montážnej sady podľa dokumentácie 209-15 P) Špecifikácia minimálnych technických štandardov pre systém osvetlenia | ks | 4 |  |  |  | 0 | 0 | 0
69 |  | KP10 Konektorovaný káblový prepoj H07 RN-F, J 5x1,5mm2 l do 10m IP 66-67 napr. RST MNI podľa dokumentácie 209-15 P) Špecifikácia minimálnych technických štandardov pre systém osvetlenia | ks | 4 |  |  |  | 0 | 0 | 0
70 |  | Nosný prvok C 0,5m pre svietidlo material nerez AISI316i vratane kotvacich skrutiek podľa dokumentácie 209-15 P) Špecifikácia minimálnych technických štandardov pre systém osvetlenia | ks | 4 |  |  |  | 0 | 0 | 0
71 |  | Káblový žľab mrežovaný nerezový GRM 55 100VA4401, 6001088, alebo ekvivalent | m | 4 |  |  |  | 0 | 0 | 0
72 |  | DX predradníkový modul pre 2ks svietidlových modulov VZN podľa dokumentácie 209-15 P) Špecifikácia minimálnych technických štandardov pre systém osvetlenia | ks |  |  |  |  | 0 | 0 | 0
73 |  | DY predradníkový modul pre 6ks a viac svietidlových modulov VZN podľa dokumentácie 209-15 P) Špecifikácia minimálnych technických štandardov pre systém osvetlenia | ks |  |  |  |  | 0 | 0 | 0
74 |  | PS180 Senzor pohybu a prítomnosti podľa knihy riešení a knihy svietidiel alebo ekvivalent, vrátane konzoly pre uchytenie | ks |  |  |  |  | 0 | 0 | 0
75 |  | PS360 Senzor pohybu a prítomnosti podľa dokumentácie 209-15 P) Špecifikácia minimálnych technických štandardov pre systém osvetlenia vrátane konzoly pre uchytenie | ks |  |  |  |  | 0 | 0 | 0
76 |  | PS360DALI Senzor pohybu a prítomnosti DALI 90mA. podľa dokumentácie 209-15 P) Špecifikácia minimálnych technických štandardov pre systém osvetlenia vrátane konzoly pre uchytenie | ks |  |  |  |  | 0 | 0 | 0
77 |  | SO senzor osvitu DALI 110mA - smerový IP 65 podľa knihy riešení a knihy svietidiel alebo ekvivalent, vrátane konzoly pre uchytenie | ks |  |  |  |  | 0 | 0 | 0
78 |  | RK1 Rozbočovacia krabica 1xIN 5x2,5 L1L2L3NPE 1xOUT L1L2L3NPE, 1xIN 2x1,5DALI , 1xOUT, 2x OUT 5x1,5 LNPE D1 D2 podľa dokumentácie 209-15 P) Špecifikácia minimálnych technických štandardov pre systém osvetlenia | ks | 6 |  |  |  | 0 | 0 | 0
79 |  | RK2 Rozbočovacia krabica 1xIN 5x2,5 L1L2L3NPE 1xOUT L1L2L3NPE, 1xIN 2x1,5DALI , 1xOUT, 2x OUT 5x1,5 LNPE D1 D2 podľa dokumentácie 209-15 P) Špecifikácia minimálnych technických štandardov pre systém osvetlenia | ks | 80 |  |  |  | 0 | 0 | 0
80 |  | JYSTY 2x2x0,8 káblové vedenie DALI zbernice | m |  |  |  |  | 0 | 0 | 0
81 |  | Chránička ohybná O 25mm. Vrátane montážneho klipu a spojovacieho materialu. 100ks klip/100m | m |  |  |  |  | 0 | 0 | 0
82 |  | Práce
83 |  | Konfigurácia systému osvetlenia podľa prevádzkového režimu | hod | 11.1 |  |  |  | 0 | 0 | 0
84 |  | Programovanie osvetľovacich scén | hod | 5.55 |  |  |  | 0 | 0 | 0
85 |  | Kontrolne meranie kvality osvetlenia a správa z merania - intenzita osvetlenia a oslnenie | správa | 1 |  |  |  | 0 | 0 | 0
86 |  | Optimalizácia prevádzkových režimov a scén po 1000 hod prevádzky | hod | 3.33 |  |  |  | 0 | 0 | 0
87 |  | Dokumentácia skutkového vyhotovenia 3 pare, 2x archiv, 1x pracovisko | ks | 1 |  |  |  | 0 | 0 | 0
88 |  | Fotodokumentácia | ks | 1 |  |  |  | 0 | 0 | 0
89 |  | Zaškolenie obsluhy a vyhotovenie protokolu o zaškolení | hod | 3 |  |  |  | 0 | 0 | 0
90 |  | Zriadenie servisného materialu, náhradné zdroje, moduly, vypínače 3% z investičných nákladov | 3% |  |  |  |  | 0 | 0 | 0
91 |  | Odborná protokolovaná skúška novej sústavy osvetlenie bez rozvodne | správa | 1 |  |  |  | 0 | 0 | 0
92 |  | Odborná protokolovaná skuška rozvádzača osvetlenia | sprava | 1 |  |  |  | 0 | 0 | 0
93 |  | Príprava a zriadenie pracoviska | hod | 10 |  |  |  | 0 | 0 | 0
94 |  | Odvoz odpadu a obalových materialov | hod | 5 |  |  |  | 0 | 0 | 0
95 |  | Upratovacie práce | hod | 10 |  |  |  | 0 | 0 | 0
96 |  | Pomocné práce | hod | 85 |  |  |  | 0 | 0 | 0
97 |  | Očistenie kablových trás | hod | 68 |  |  |  | 0 | 0 | 0
98 |  | Príplatok za práce v noci | % | 15 |  |  |  | 0 | 0 | 0
99 |  | Spojovací materiál - skrutky, zdrhovacie pásky, podložky | ks | 1 |  |  |  | 0 | 0 | 0
100 |  | Demontážne práce
101 |  | Demontáže a likvidácia svietidiel a svetelných zdrojov zakonným spôsobom | ks | 214 |  |  |  | 0 | 0 | 0
102 |  | Demontáž starých káblových trás pôvodného osvetlenia a ich likvidácia vrátane podporných konštrukcii | m | 1712 |  |  |  | 0 | 0 | 0
103 |  | Demontáž starých vypínačov pôvodného osvetlenia a ich likvidácia vrátane podporných konštrukcii | ks | 15 |  |  |  | 0 | 0 | 0
104 |  | Elektroinštalácia
105 | 210810041 | Silový kábel H07 RN-F, O 2x1,5mm2 pevne uložený | m | 2040 |  |  |  | 0 | 0 | 0
106 | 210810045 | Silový kábel H07 RN-F, J 3x1,5mm2 pevne uložený | m | 2040 |  |  |  | 0 | 0 | 0
107 | 210810046 | Silový kábel H07 RN-F, J 3x2,5mm2 pevne uložený | m | 480 |  |  |  | 0 | 0 | 0
108 | 210810045 | Silový kábel H07 RN-F, J 3x1,5mm2 pevne uložený | m | 50 |  |  |  | 0 | 0 | 0
109 | 210810055 | Silový kábel H07 RN-F, J 5x1,5mm2 pevne uložený | m | 170 |  |  |  | 0 | 0 | 0
110 | 210100101 | Ukončenie Cu drôtov včítane zapojenie, jedna žila, vodič s prierezom do 16 mm2 | ks | 1320 |  |  |  | 0 | 0 | 0
111 | 210010064 | Trubka nerezová 25/2,5 1.4541 uložená pevne | m | 60 |  |  |  | 0 | 0 | 0
112 |  | Príchytka nerezová pre trubku | ks | 60 |  |  |  | 0 | 0 | 0
113 | 210010066 | Trubka nerezová 40/2,5 1.4541 uložená pevne | m | 60 |  |  |  | 0 | 0 | 0
114 |  | Príchytka nerezová pre trubku | ks | 60 |  |  |  | 0 | 0 | 0
115 | 210110063 | Montáž vypínača DALI | ks | 17 |  |  |  | 0 | 0 | 0
116 | 210010113 | Lišta nerezová CPS 4L 2M V4A, 1121963 alebo ekvivalent | m | 60 |  |  |  | 0 | 0 | 0
117 |  | Príchytka nerezová 2056 U M 34 V4A, 1158223 alebo ekvivalent | ks | 600 |  |  |  | 0 | 0 | 0
118 | 210020302 | Káblový žľab mrežovaný MERKUR 2 50/50 A4, ARK-2X1110 alebo ekvivalent | m | 240 |  |  |  | 0 | 0 | 0
119 | 210010301 | Krabice Thalassa TBS IP66 89x89x54 plné víko NSYTBS885 alebo ekvivalent | ks | 85 |  |  |  | 0 | 0 | 0
120 | 210010302 | Krabice Thalassa TBS IP66 138x93x72 plné víko NSYTBS1397 alebo ekvivalent | ks | 23 |  |  |  | 0 | 0 | 0
121 | 210192571 | Svorka WAGO 273-253 - 3x1,0-2,5mm2 - 24A/400V alebo ekvivalent | ks | 360 |  |  |  | 0 | 0 | 0
122 |  | Demontážne práce | kpl | 1 |  |  |  | 0 | 0 | 0
123 |  | Doplnenie rozvádzača RS1 | ks | 1 |  |  |  | 0 | 0 | 0
124 |  | Doplnenie rozvádzača RS2 | ks | 1 |  |  |  | 0 | 0 | 0
125 |  | Doplnenie rozvádzača RS3 | ks | 1 |  |  |  | 0 | 0 | 0
126 |  | Doplnenie rozvádzača RS4 | ks | 1 |  |  |  | 0 | 0 | 0
127 |  | DALI coupler pod vypínač | ks | 17 |  |  |  | 0 | 0 | 0
128 | 210020101 | Nosník NZM 50 A4, ARK-2X5005 alebo ekvivalent | ks | 170 |  |  |  | 0 | 0 | 0
129 | 210020121 | Záves US 3 K 40VA4571 alebo ekvivalent | ks | 170 |  |  |  | 0 | 0 | 0
130 | 210011306 | Svorníková kotva BZ-U8-10-21/75A4 alebo ekvivalent | ks | 1120 |  |  |  | 0 | 0 | 0
131 |  | Spojka SZM 1 A4,ARK-2X3010 alebo ekvivalent | ks | 48 |  |  |  | 0 | 0 | 0
132 |  | Rohová spojka GEV 36 VA4401 SP alebo ekvivalent | ks | 10 |  |  |  | 0 | 0 | 0
133 | 210100351 | Vývodky Pg21 do krabíc Thalassa alebo ekvivalent | ks | 380 |  |  |  | 0 | 0 | 0
134 | 210270802 | Označovací káblový štítok nerezový | ks | 240 |  |  |  | 0 | 0 | 0
135 |  | Doprava pracovníkov na stavbu na úpravu rozvádzačov | kpl | 1 |  |  |  | 0 | 0 | 0
136 | 210010046 | Rúrka elektroinšt. ohybná, FX40 uložená pevne | m | 110 |  |  |  | 0 | 0 | 0
137 |  | Príchytka pre trubku CL40 IEC alebo ekvivalent | ks | 110 |  |  |  | 0 | 0 | 0
138 | 210010045 | Rúrka elektroinšt. ohybná, FX32 uložená pevne | m | 110 |  |  |  | 0 | 0 | 0
139 |  | Príchytka pre trubku CL32 IEC alebo ekvivalent | ks | 110 |  |  |  | 0 | 0 | 0
140 |  | Úpravy stien po demontáži | hod. | 10 |  |  |  | 0 | 0 | 0
141 |  | Protipožiarna hmota PROMASTOP-I alebo ekvivalent | kg | 12.5 |  |  |  | 0 | 0 | 0
142 | 210190051 | Montáž rozvádzača skriňového, panelového za l pole | ks | 4 |  |  |  | 0 | 0 | 0
143 |  | Prepäťová ochrana typ FLP-12,5 V/4 alebo ekvivalent | ks | 4 |  |  |  | 0 | 0 | 0
144 | 210411181 | Montáž prepäťovej ochrany | ks | 4 |  |  |  | 0 | 0 | 0
145 |  | Prepäťová ochrana typ BDM-024-V/1-FR alebo ekvivalent | ks | 4 |  |  |  | 0 | 0 | 0
146 | 210411181 | Montáž prepäťovej ochrany | ks | 4 |  |  |  | 0 | 0 | 0
147 | 210220030 | Ekvipotencialna prípojnica OBO VDE 1801 alebo ekvivalent | ks | 2 |  |  |  | 0 | 0 | 0
148 | 210800647 | Vodič H07V-K 10mm2 z/žl pevne uložený | m | 20 |  |  |  | 0 | 0 | 0
149 | 210190002 | Plastová skrinka RITTAL alebo ekvivalent | ks | 2 |  |  |  | 0 | 0 | 0
150 | 210140431 | Schodiskové tlačidlo PLEXO IP66-IK8, č. 090462 + signálka č. 089907 alebo ekvivalent | ks | 2 |  |  |  | 0 | 0 | 0
151 | 210110045 | Vypínač PLEXO IP66-IK8, č. 090460 alebo ekvivalent | ks | 29 |  |  |  | 0 | 0 | 0
|  | Spolu | [5 empty] | 0 | 0 | 0
Rekapitulácia a vedlajšie rozpočtové náklady
|  | Dodávka |  |  | 0
Mimostaveništná doprava
|  | Hlava II dodávky: | 0
|  | Montážne práce |  |  | 0
|  | Montážny materiál |  |  | 0
Podružný materiál
PPV
Presun dodávky
|  | Hlava II montáž,materiál: | 0
Sťažené prostredie
Lešenia, pojazdné plošiny, žeriav, ...
|  | Hlava VI Vedľajšie rozpočtové náklady : | 0
Oživenie a preskúšanie systému
1.úradná skúška
Zakreslenie skut.stavu
Zaškolenie obsluhy
Projektová dokumentácia
OPOS
|  | Hlava XI spolu: | 0
|  | Cena bez DPH objekt 32-20 | 0
Položky podfarbené žltou farbou sa vypočítajú automaticky. Prosím, nevypĺňať!

## DUSLO Šaľa-objekt 32-21 ELI+OSV
| Súbor: | DUSLO Šaľa-objekt 32-21
Por. | položka cenníka | Predmet dodávky, montáže | MJ | Množstvo | Jednotková cena [€] |  |  | Celková cena [€]
číslo |  |  |  |  | Dodávka | Montáž | Materiál | Dodávka | Montáž | Materiál
1 |  | LZ2N02SS Svietidlo vrátane montážnej sady podľa dokumentácie 209-15 P) Špecifikácia minimálnych technických štandardov pre systém osvetlenia | ks | 12 |  |  |  | 0 | 0 | 0
2 |  | KP10 Konektorovaný káblový prepoj H07 RN-F, J 5x1,5mm2 l do 10m IP 66-67 napr. RST MNI podľa dokumentácie 209-15 P) Špecifikácia minimálnych technických štandardov pre systém osvetlenia | ks | 12 |  |  |  | 0 | 0 | 0
3 |  | Nosný prvok C 0,5m pre svietidlo material nerez AISI316i vratane kotvacich skrutiek podľa dokumentácie 209-15 P) Špecifikácia minimálnych technických štandardov pre systém osvetlenia | ks | 12 |  |  |  | 0 | 0 | 0
4 |  | Káblový žľab mrežovaný nerezový GRM 55 100VA4401, 6001088, alebo ekvivalent | m | 12 |  |  |  | 0 | 0 | 0
5 |  | LZ2N05SS Svietidlo vrátane montážnej sady podľa dokumentácie 209-15 P) Špecifikácia minimálnych technických štandardov pre systém osvetlenia | ks | 110 |  |  |  | 0 | 0 | 0
6 |  | KP10 Konektorovaný káblový prepoj H07 RN-F, J 5x1,5mm2 l do 10m IP 66-67 napr. RST MNI podľa dokumentácie 209-15 P) Špecifikácia minimálnych technických štandardov pre systém osvetlenia | ks | 110 |  |  |  | 0 | 0 | 0
7 |  | Nosný prvok C 0,5m pre svietidlo material nerez AISI316i vratane kotvacich skrutiek podľa dokumentácie 209-15 P) Špecifikácia minimálnych technických štandardov pre systém osvetlenia | ks | 110 |  |  |  | 0 | 0 | 0
8 |  | Káblový žľab mrežovaný nerezový GRM 55 100VA4401, 6001088, alebo ekvivalent | m | 110 |  |  |  | 0 | 0 | 0
9 |  | LZ2N09SS Svietidlo vrátane montážnej sady podľa dokumentácie 209-15 P) Špecifikácia minimálnych technických štandardov pre systém osvetlenia | ks | 10 |  |  |  | 0 | 0 | 0
10 |  | KP10 Konektorovaný káblový prepoj H07 RN-F, J 5x1,5mm2 l do 10m IP 66-67 napr. RST MiNI podľa dokumentácie 209-15 P) Špecifikácia minimálnych technických štandardov pre systém osvetlenia | ks | 10 |  |  |  | 0 | 0 | 0
11 |  | Nosný prvok C 0,5m pre svietidlo material nerez AISI316i vratane kotvacich skrutiek podľa dokumentácie 209-15 P) Špecifikácia minimálnych technických štandardov pre systém osvetlenia | ks | 10 |  |  |  | 0 | 0 | 0
12 |  | Káblový žľab mrežovaný nerezový GRM 55 100VA4401, 6001088 podľa dokumentácie 209-15 P) Špecifikácia minimálnych technických štandardov pre systém osvetlenia | m | 10 |  |  |  | 0 | 0 | 0
13 |  | L1N023 Svietidlo vrátane montážnej sady ekvivalent podľa dokumentácie 209-15 P) Špecifikácia minimálnych technických štandardov pre systém osvetlenia | ks |  |  |  |  | 0 | 0 | 0
14 |  | KP10 Konektorovaný káblový prepoj H07 RN-F, J 5x1,5mm2 l do 10m IP 66-67 napr. RST MNI podľa dokumentácie 209-15 P) Špecifikácia minimálnych technických štandardov pre systém osvetlenia | ks |  |  |  |  | 0 | 0 | 0
15 |  | Nosný prvok C 0,5m pre svietidlo material nerez AISI316i vratane kotvacich skrutiek podľa dokumentácie 209-15 P) Špecifikácia minimálnych technických štandardov pre systém osvetlenia | ks |  |  |  |  | 0 | 0 | 0
16 |  | Káblový žľab mrežovaný nerezový GRM 55 100VA4401, 6001088 alebo ekvivalent | m |  |  |  |  | 0 | 0 | 0
17 |  | Z4N03 Svietidlo vrátane montážnej sady podľa dokumentácie 209-15 P) Špecifikácia minimálnych technických štandardov pre systém osvetlenia | ks | 11 |  |  |  | 0 | 0 | 0
18 |  | KP10 Konektorovaný káblový prepoj H07 RN-F, J 5x1,5mm2 l do 10m IP 66-67 napr. RST MNI podľa dokumentácie 209-15 P) Špecifikácia minimálnych technických štandardov pre systém osvetlenia | ks | 11 |  |  |  | 0 | 0 | 0
19 |  | Nosný prvok C 0,5m pre svietidlo material nerez AISI316i vratane kotvacich skrutiek podľa dokumentácie 209-15 P) Špecifikácia minimálnych technických štandardov pre systém osvetlenia | ks | 11 |  |  |  | 0 | 0 | 0
20 |  | Káblový žľab mrežovaný nerezový GRM 55 100VA4401, 6001088 alebo ekvivalent | m | 11 |  |  |  | 0 | 0 | 0
21 |  | VZN11L Svietidlový modul vrátane montážnej sady podľa dokumentácie 209-15 P) Špecifikácia minimálnych technických štandardov pre systém osvetlenia | ks |  |  |  |  | 0 | 0 | 0
22 |  | KP10 Konektorovaný káblový prepoj H07 RN-F, J 5x1,5mm2 l do 10m IP 66-67 napr. RST MNI podľa dokumentácie 209-15 P) Špecifikácia minimálnych technických štandardov pre systém osvetlenia | ks |  |  |  |  | 0 | 0 | 0
23 |  | Nosný prvok C 0,5m pre svietidlo material nerez AISI316i vratane kotvacich skrutiek podľa dokumentácie 209-15 P) Špecifikácia minimálnych technických štandardov pre systém osvetlenia | ks |  |  |  |  | 0 | 0 | 0
24 |  | Káblový žľab mrežovaný nerezový GRM 55 100VA4401, 6001088 alebo ekvivalent | m |  |  |  |  | 0 | 0 | 0
25 |  | VZN09L Svietidlo vrátane montážnej sady podľa dokumentácie 209-15 P) Špecifikácia minimálnych technických štandardov pre systém osvetlenia | ks |  |  |  |  | 0 | 0 | 0
26 |  | KP10 Konektorovaný káblový prepoj H07 RN-F, J 5x1,5mm2 l do 10m IP 66-67 napr. RST MNI podľa dokumentácie 209-15 P) Špecifikácia minimálnych technických štandardov pre systém osvetlenia | ks |  |  |  |  | 0 | 0 | 0
27 |  | Nosný prvok C 0,5m pre svietidlo material nerez AISI316i vratane kotvacich skrutiek podľa dokumentácie 209-15 P) Špecifikácia minimálnych technických štandardov pre systém osvetlenia | ks |  |  |  |  | 0 | 0 | 0
28 |  | Káblový žľab mrežovaný nerezový GRM 55 100VA4401, 6001088, podľa dokumentácie 209-15 P) Špecifikácia minimálnych technických štandardov pre systém osvetlenia | m |  |  |  |  | 0 | 0 | 0
29 |  | VZN06L Svietidlo vrátane montážnej sady podľa dokumentácie 209-15 P) Špecifikácia minimálnych technických štandardov pre systém osvetlenia | ks |  |  |  |  | 0 | 0 | 0
30 |  | KP10 Konektorovaný káblový prepoj H07 RN-F, J 5x1,5mm2 l do 10m IP 66-67 napr. RST MNI podľa dokumentácie 209-15 P) Špecifikácia minimálnych technických štandardov pre systém osvetlenia | ks |  |  |  |  | 0 | 0 | 0
31 |  | Nosný prvok C 0,5m pre svietidlo material nerez AISI316i vratane kotvacich skrutiek podľa dokumentácie 209-15 P) Špecifikácia minimálnych technických štandardov pre systém osvetlenia | ks |  |  |  |  | 0 | 0 | 0
32 |  | Káblový žľab mrežovaný nerezový GRM 55 100VA4401, 6001088 alebo ekvivalent | m |  |  |  |  | 0 | 0 | 0
33 |  | RZN10 Svietidlo vrátane montážnej podľa dokumentácie 209-15 P) Špecifikácia minimálnych technických štandardov pre systém osvetlenia | ks |  |  |  |  | 0 | 0 | 0
34 |  | KP10 Konektorovaný káblový prepoj H07 RN-F, J 5x1,5mm2 l do 10m IP 66-67 napr. RST MNI podľa dokumentácie 209-15 P) Špecifikácia minimálnych technických štandardov pre systém osvetlenia | ks |  |  |  |  | 0 | 0 | 0
35 |  | Nosný prvok C 0,5m pre svietidlo material nerez AISI316i vratane kotvacich skrutiek podľa dokumentácie 209-15 P) Špecifikácia minimálnych technických štandardov pre systém osvetlenia | ks |  |  |  |  | 0 | 0 | 0
36 |  | Káblový žľab mrežovaný nerezový GRM 55 100VA4401, 6001088, podľa dokumentácie 209-15 P) Špecifikácia minimálnych technických štandardov pre systém osvetlenia | m |  |  |  |  | 0 | 0 | 0
37 |  | Z2N04 Svietidlo vrátane montážnej sady podľa dokumentácie 209-15 P) Špecifikácia minimálnych technických štandardov pre systém osvetlenia | ks | 2 |  |  |  | 0 | 0 | 0
38 |  | KP10 Konektorovaný káblový prepoj H07 RN-F, J 5x1,5mm2 l do 10m IP 66-67 napr. RST MNI podľa dokumentácie 209-15 P) Špecifikácia minimálnych technických štandardov pre systém osvetlenia | ks | 2 |  |  |  | 0 | 0 | 0
39 |  | Nosný prvok C 0,5m pre svietidlo material nerez AISI316i vratane kotvacich skrutiek podľa dokumentácie 209-15 P) Špecifikácia minimálnych technických štandardov pre systém osvetlenia | ks | 2 |  |  |  | 0 | 0 | 0
40 |  | Káblový žľab mrežovaný nerezový GRM 55 100VA4401, 6001088, podľa dokumentácie 209-15 P) Špecifikácia minimálnych technických štandardov pre systém osvetlenia | m | 2 |  |  |  | 0 | 0 | 0
41 |  | Z2N08 Svietidlo vrátane montážnej sady podľa dokumentácie 209-15 P) Špecifikácia minimálnych technických štandardov pre systém osvetlenia | ks |  |  |  |  | 0 | 0 | 0
42 |  | KP10 Konektorovaný káblový prepoj H07 RN-F, J 5x1,5mm2 l do 10m IP 66-67 napr. RST MNI podľa dokumentácie 209-15 P) Špecifikácia minimálnych technických štandardov pre systém osvetlenia | ks |  |  |  |  | 0 | 0 | 0
43 |  | Nosný prvok C 0,5m pre svietidlo material nerez AISI316i vratane kotvacich skrutiek podľa dokumentácie 209-15 P) Špecifikácia minimálnych technických štandardov pre systém osvetlenia | ks |  |  |  |  | 0 | 0 | 0
44 |  | Káblový žľab mrežovaný nerezový GRM 55 100VA4401, 6001088 alebo ekvivalent | m |  |  |  |  | 0 | 0 | 0
45 |  | Z2N11 Svietidlo vrátane montážnej sady podľa knihy riešení a knihy svietidiel alebo ekvivalent podľa dokumentácie 209-15 P) Špecifikácia minimálnych technických štandardov pre systém osvetlenia | ks |  |  |  |  | 0 | 0 | 0
46 |  | KP10 Konektorovaný káblový prepoj H07 RN-F, J 5x1,5mm2 l do 10m IP 66-67 napr. RST MNI podľa dokumentácie 209-15 P) Špecifikácia minimálnych technických štandardov pre systém osvetlenia | ks |  |  |  |  | 0 | 0 | 0
47 |  | Nosný prvok C 0,5m pre svietidlo material nerez AISI316i vratane kotvacich skrutiek podľa dokumentácie 209-15 P) Špecifikácia minimálnych technických štandardov pre systém osvetlenia | ks |  |  |  |  | 0 | 0 | 0
48 |  | Káblový žľab mrežovaný nerezový GRM 55 100VA4401, 6001088, podľa knihy riešení a knihy svietidiel alebo ekvivalent | m |  |  |  |  | 0 | 0 | 0
49 |  | Z4N06 Svietidlo vrátane montážnej sady podľa knihy riešení a knihy svietidiel podľa dokumentácie 209-15 P) Špecifikácia minimálnych technických štandardov pre systém osvetlenia | ks | 5 |  |  |  | 0 | 0 | 0
50 |  | KP10 Konektorovaný káblový prepoj H07 RN-F, J 5x1,5mm2 l do 10m IP 66-67 napr. RST MNI podľa dokumentácie 209-15 P) Špecifikácia minimálnych technických štandardov pre systém osvetlenia | ks | 5 |  |  |  | 0 | 0 | 0
51 |  | Nosný prvok C 0,5m pre svietidlo material nerez AISI316i vratane kotvacich skrutiek podľa knihy riešení a knihy svietidiel alebo ekvivalent | ks | 5 |  |  |  | 0 | 0 | 0
52 |  | Káblový žľab mrežovaný nerezový GRM 55 100VA4401, 6001088, alebo ekvivalent | m | 5 |  |  |  | 0 | 0 | 0
53 |  | Z4N12 Svietidlo vrátane montážnej sady podľa dokumentácie 209-15 P) Špecifikácia minimálnych technických štandardov pre systém osvetlenia | ks |  |  |  |  | 0 | 0 | 0
54 |  | KP10 Konektorovaný káblový prepoj H07 RN-F, J 5x1,5mm2 l do 10m IP 66-67 napr. RST MNI podľa dokumentácie 209-15 P) Špecifikácia minimálnych technických štandardov pre systém osvetlenia | ks |  |  |  |  | 0 | 0 | 0
55 |  | Nosný prvok C 0,5m pre svietidlo material nerez AISI316i vratane kotvacich skrutiek podľa dokumentácie 209-15 P) Špecifikácia minimálnych technických štandardov pre systém osvetlenia | ks |  |  |  |  | 0 | 0 | 0
56 |  | Káblový žľab mrežovaný nerezový GRM 55 100VA4401, 6001088, podľa dokumentácie 209-15 P) Špecifikácia minimálnych technických štandardov pre systém osvetlenia | m |  |  |  |  | 0 | 0 | 0
57 |  | LZ2NOSZ Svietidlo vrátane montážnej sady podľa knihy riešení a knihy svietidiel alebo ekvivalent | ks |  |  |  |  | 0 | 0 | 0
58 |  | KP10 Konektorovaný káblový prepoj H07 RN-F, J 5x1,5mm2 l do 10m IP 66-67 napr. RST MNI podľa dokumentácie 209-15 P) Špecifikácia minimálnych technických štandardov pre systém osvetlenia | ks |  |  |  |  | 0 | 0 | 0
59 |  | LZ4N04V Svietidlo vrátane montážnej sady podľa dokumentácie 209-15 P) Špecifikácia minimálnych technických štandardov pre systém osvetlenia alebo ekvivalent | ks |  |  |  |  | 0 | 0 | 0
60 |  | LZ4N04P Svietidlo vrátane montážnej sady podľa dokumentácie 209-15 P) Špecifikácia minimálnych technických štandardov pre systém osvetlenia alebo ekvivalent | ks |  |  |  |  | 0 | 0 | 0
61 |  | Z9N21 Svietidlo vrátane montážnej sady podľa dokumentácie 209-15 P) Špecifikácia minimálnych technických štandardov pre systém osvetlenia alebo ekvivalent | ks | 20 |  |  |  | 0 | 0 | 0
62 |  | KP10 Konektorovaný káblový prepoj H07 RN-F, J 5x1,5mm2 l do 10m IP 66-67 napr. RST MNI podľa dokumentácie 209-15 P) Špecifikácia minimálnych technických štandardov pre systém osvetlenia alebo ekvivalent | ks | 20 |  |  |  | 0 | 0 | 0
63 |  | Nosný prvok C 0,5m pre svietidlo material nerez AISI316i vratane kotvacich skrutiek podľa knihy riešení a knihy svietidiel alebo ekvivalent | ks | 20 |  |  |  | 0 | 0 | 0
64 |  | Káblový žľab mrežovaný nerezový GRM 55 100VA4401, 6001088, podľa knihy riešení a knihy svietidiel alebo ekvivalent | m | 20 |  |  |  | 0 | 0 | 0
65 |  | V1N 110V svietidlo pre núdzové osvetlenie podľa dokumentácie 209-15 P) Špecifikácia minimálnych technických štandardov pre systém osvetlenia - svietidlo napojené na samostatnú rozvodnú sieť DC 110V existujucej baterkárne. Svietidlo vrátana vstupeho a výstupného konektora napr. RST MINI 3 | ks | 65 |  |  |  | 0 | 0 | 0
66 |  | Nosný prvok pre úchyt svietidla o drôtený žľab alebo nosník C 0,2m pre svietidlo material nerez AISI316i vratane kotviacich skrutiek a uchytu podľa knihy riešení a knihy svietidiel alebo ekvivalent | ks | 65 |  |  |  | 0 | 0 | 0
67 |  | Káblový žľab mrežovaný nerezový GRM 55 100VA4401, 6001088 alebo ekvivalent | m | 65 |  |  |  | 0 | 0 | 0
68 |  | RT10 Svietidlo vrátane montážnej sady podľa dokumentácie 209-15 P) Špecifikácia minimálnych technických štandardov pre systém osvetlenia | ks | 4 |  |  |  | 0 | 0 | 0
69 |  | KP10 Konektorovaný káblový prepoj H07 RN-F, J 5x1,5mm2 l do 10m IP 66-67 napr. RST MNI podľa dokumentácie 209-15 P) Špecifikácia minimálnych technických štandardov pre systém osvetlenia | ks | 4 |  |  |  | 0 | 0 | 0
70 |  | Nosný prvok C 0,5m pre svietidlo material nerez AISI316i vratane kotvacich skrutiek podľa dokumentácie 209-15 P) Špecifikácia minimálnych technických štandardov pre systém osvetlenia | ks | 4 |  |  |  | 0 | 0 | 0
71 |  | Káblový žľab mrežovaný nerezový GRM 55 100VA4401, 6001088 alebo ekvivalent | m | 4 |  |  |  | 0 | 0 | 0
72 |  | DX predradníkový modul pre 2ks svietidlových modulov VZN podľa dokumentácie 209-15 P) Špecifikácia minimálnych technických štandardov pre systém osvetlenia | ks |  |  |  |  | 0 | 0 | 0
73 |  | DY predradníkový modul pre 6ks a viac svietidlových modulov VZN podľa dokumentácie 209-15 P) Špecifikácia minimálnych technických štandardov pre systém osvetlenia | ks |  |  |  |  | 0 | 0 | 0
74 |  | PS180 Senzor pohybu a prítomnost, vrátane konzoly pre uchytenie, podľa dokumentácie 209-15 P) Špecifikácia minimálnych technických štandardov pre systém osvetlenia | ks |  |  |  |  | 0 | 0 | 0
75 |  | PS360 Senzor pohybu a prítomnosti podľa dokumentácie 209-15 P) Špecifikácia minimálnych technických štandardov pre systém osvetlenia vrátane konzoly pre uchytenie | ks |  |  |  |  | 0 | 0 | 0
76 |  | PS360DALI Senzor pohybu a prítomnosti DALI 90mA. podľa dokumentácie 209-15 P) Špecifikácia minimálnych technických štandardov pre systém osvetlenia vrátane konzoly pre uchytenie | ks |  |  |  |  | 0 | 0 | 0
77 |  | SO senzor osvitu DALI 110mA - smerový IP 65 podľa dokumentácie 209-15 P) Špecifikácia minimálnych technických štandardov pre systém osvetlenia vrátane konzoly pre uchytenie | ks |  |  |  |  | 0 | 0 | 0
78 |  | RK1 Rozbočovacia krabica 1xIN 5x2,5 L1L2L3NPE 1xOUT L1L2L3NPE, 1xIN 2x1,5DALI , 1xOUT, 2x OUT 5x1,5 LNPE D1 D2 podľa dokumentácie 209-15 P) Špecifikácia minimálnych technických štandardov pre systém osvetlenia | ks | 6 |  |  |  | 0 | 0 | 0
79 |  | RK2 Rozbočovacia krabica 1xIN 5x2,5 L1L2L3NPE 1xOUT L1L2L3NPE, 1xIN 2x1,5DALI , 1xOUT, 2x OUT 5x1,5 LNPE D1 D2 podľa dokumentácie 209-15 P) Špecifikácia minimálnych technických štandardov pre systém osvetlenia | ks | 91 |  |  |  | 0 | 0 | 0
80 |  | JYSTY 2x2x0,8 káblové vedenie DALI zbernice | m |  |  |  |  | 0 | 0 | 0
81 |  | Chránička ohybná O 25mm. Vrátane montážneho klipu a spojovacieho materialu. 100ks klip/100m | m |  |  |  |  | 0 | 0 | 0
82 |  | Práce
83 |  | Konfigurácia systému osvetlenia podľa prevádzkového režimu | hod | 17.4 |  |  |  | 0 | 0 | 0
84 |  | Programovanie osvetľovacich scén | hod | 8.7 |  |  |  | 0 | 0 | 0
85 |  | Kontrolne meranie kvality osvetlenia a správa z merania - intenzita osvetlenia a oslnenie | správa | 1 |  |  |  | 0 | 0 | 0
86 |  | Optimalizácia prevádzkových režimov a scén po 1000 hod prevádzky | hod | 5.22 |  |  |  | 0 | 0 | 0
87 |  | Dokumentácia skutkového vyhotovenia 3 pare, 2x archiv, 1x pracovisko | ks | 1 |  |  |  | 0 | 0 | 0
88 |  | Fotodokumentácia | ks | 1 |  |  |  | 0 | 0 | 0
89 |  | Zaškolenie obsluhy a vyhotovenie protokolu o zaškolení | hod | 3 |  |  |  | 0 | 0 | 0
90 |  | Zriadenie servisného materialu, náhradné zdroje, moduly, vypínače 3% z investičných nákladov | 3% |  |  |  |  | 0 | 0 | 0
91 |  | Odborná protokolovaná skúška novej sústavy osvetlenie bez rozvodne | správa | 1 |  |  |  | 0 | 0 | 0
92 |  | Odborná protokolovaná skuška rozvádzača osvetlenia | sprava | 1 |  |  |  | 0 | 0 | 0
93 |  | Príprava a zriadenie pracoviska | hod | 10 |  |  |  | 0 | 0 | 0
94 |  | Odvoz odpadu a obalových materialov | hod | 5 |  |  |  | 0 | 0 | 0
95 |  | Upratovacie práce | hod | 10 |  |  |  | 0 | 0 | 0
96 |  | Pomocné práce | hod | 85 |  |  |  | 0 | 0 | 0
97 |  | Očistenie kablových trás | hod | 68 |  |  |  | 0 | 0 | 0
98 |  | Príplatok za práce v noci | % | 15 |  |  |  | 0 | 0 | 0
99 |  | Spojovací materiál - skrutky, zdrhovacie pásky, podložky | ks | 1 |  |  |  | 0 | 0 | 0
100 |  | Demontážne práce
101 |  | Demontáže a likvidácia svietidiel a svetelných zdrojov zakonným spôsobom | ks | 214 |  |  |  | 0 | 0 | 0
102 |  | Demontáž starých káblových trás pôvodného osvetlenia a ich likvidácia vrátane podporných konštrukcii | m | 1712 |  |  |  | 0 | 0 | 0
103 |  | Demontáž starých vypínačov pôvodného osvetlenia a ich likvidácia vrátane podporných konštrukcii | ks | 15 |  |  |  | 0 | 0 | 0
104 |  | Elektroinštalácia
105 | 210810041 | Silový kábel H07 RN-F, O 2x1,5mm2 pevne uložený | m | 1500 |  |  |  | 0 | 0 | 0
106 | 210810045 | Silový kábel H07 RN-F, J 3x1,5mm2 pevne uložený | m | 2160 |  |  |  | 0 | 0 | 0
107 | 210810046 | Silový kábel H07 RN-F, J 3x2,5mm2 pevne uložený | m | 960 |  |  |  | 0 | 0 | 0
108 | 210810045 | Silový kábel H07 RN-F, O 3x1,5mm2 pevne uložený | m | 20 |  |  |  | 0 | 0 | 0
109 | 210810055 | Silový kábel H07 RN-F, J 5x1,5mm2 pevne uložený | m | 200 |  |  |  | 0 | 0 | 0
110 | 210100101 | Ukončenie Cu drôtov včítane zapojenie, jedna žila, vodič s prierezom do 16 mm2 | ks | 1440 |  |  |  | 0 | 0 | 0
111 | 210110063 | Montáž vypínača DALI | ks | 29 |  |  |  | 0 | 0 | 0
112 | 210010113 | Lišta nerezová CPS 4L 2M V4A, 1121963 alebo ekvivalent | m | 60 |  |  |  | 0 | 0 | 0
113 |  | Príchytka nerezová 2056 U M 34 V4A, 1158223 alebo ekvivalent | ks | 600 |  |  |  | 0 | 0 | 0
114 | 210020307 | Káblový žľab mrežovaný nerezový MERKUR 2 100/50 A4, ARK-2X1120 alebo ekvivalent | m | 24 |  |  |  | 0 | 0 | 0
115 | 210020302 | Káblový žľab mrežovaný MERKUR 2 50/50 A4, ARK-2X1110 alebo ekvivalent | m | 325 |  |  |  | 0 | 0 | 0
116 | 210010301 | Krabice Thalassa TBS IP66 89x89x54 plné víko NSYTBS885 alebo ekvivalent | ks | 95 |  |  |  | 0 | 0 | 0
117 | 210010302 | Krabice Thalassa TBS IP66 138x93x72 plné víko NSYTBS1397 alebo ekvivalent | ks | 27 |  |  |  | 0 | 0 | 0
118 | 210192571 | Svorka WAGO 273-253 - 3x1,0-2,5mm2 - 24A/400V alebo ekvivalent | ks | 420 |  |  |  | 0 | 0 | 0
119 |  | Demontážne práce | kpl | 1 |  |  |  | 0 | 0 | 0
120 |  | Doplnenie rozvádzača RS1 | ks | 1 |  |  |  | 0 | 0 | 0
121 |  | Doplnenie rozvádzača RS2 | ks | 1 |  |  |  | 0 | 0 | 0
122 |  | Doplnenie rozvádzača RS5 | ks | 1 |  |  |  | 0 | 0 | 0
123 |  | DALI coupler pod vypínač | ks | 29 |  |  |  | 0 | 0 | 0
124 | 210020101 | Nosník NZM 100 A4, ARK-2X5010 alebo ekvivalent | ks | 240 |  |  |  | 0 | 0 | 0
125 | 210020121 | Záves US 3 K 40VA4571 alebo ekvivalent | ks | 85 |  |  |  | 0 | 0 | 0
126 | 210020651 | L-profil nerezový 50x50x5 1.4571, 1m=4kg /65m/ | kg | 260 |  |  |  | 0 | 0 | 0
127 | 210011306 | Svorníková kotva BZ-U8-10-21/75A4 alebo ekvivalent | ks | 170 |  |  |  | 0 | 0 | 0
128 |  | Spojka SZM 1 A4,ARK-2X3010 alebo ekvivalent | ks | 70 |  |  |  | 0 | 0 | 0
129 |  | Rohová spojka GEV 36 VA4401 SP alebo ekvivalent | ks | 12 |  |  |  | 0 | 0 | 0
130 | 210100351 | Vývodky Pg21 do krabíc Thalassa alebo ekvivalent | ks | 440 |  |  |  | 0 | 0 | 0
131 | 210270802 | Označovací káblový štítok nerezový | ks | 240 |  |  |  | 0 | 0 | 0
132 | 210020201 | Káblový rebrík LG 620 VS6VA4571, o.č. 6101200 alebo ekvivalent | m | 30 |  |  |  | 0 | 0 | 0
133 | 210190052 | Montáž rozvádzača skriňového, panelového za l pole | ks | 3 |  |  |  | 0 | 0 | 0
134 |  | Úpravy stien po demontáži | hod. | 10 |  |  |  | 0 | 0 | 0
135 |  | Protipožiarna hmota PROMASTOP-I alebo ekvivalent | kg | 12.5 |  |  |  | 0 | 0 | 0
136 |  | Doprava pracovníkov na stavbu na úpravu rozvádzačov | kpl | 1 |  |  |  | 0 | 0 | 0
137 | 210010046 | Rúrka elektroinšt. ohybná, FX40 uložená pevne | m | 110 |  |  |  | 0 | 0 | 0
138 |  | Príchytka pre trubku CL40 IEC alebo ekvivalent | ks | 110 |  |  |  | 0 | 0 | 0
139 | 210010045 | Rúrka elektroinšt. ohybná, FX32 uložená pevne | m | 110 |  |  |  | 0 | 0 | 0
140 |  | Príchytka pre trubku CL32 IEC alebo ekvivalent | ks | 110 |  |  |  | 0 | 0 | 0
141 | 210010022 | Rúrka elektroinšt. pevná,UPRM 25 uložená pevne | m | 36 |  |  |  | 0 | 0 | 0
142 |  | Príchytka pre trubku CL25 IEC alebo ekvivalent | ks | 36 |  |  |  | 0 | 0 | 0
143 | 210010023 | Rúrka elektroinšt. pevná,UPRM 40 uložená pevne | m | 60 |  |  |  | 0 | 0 | 0
144 |  | Príchytka pre trubku CL40 IEC | ks | 60 |  |  |  | 0 | 0 | 0
145 |  | Prepäťová ochrana typ FLP-12,5 V/4 alebo ekvivalent | ks | 3 |  |  |  | 0 | 0 | 0
146 | 210411181 | Montáž prepäťovej ochrany | ks | 3 |  |  |  | 0 | 0 | 0
147 | 210140431 | Schodiskové tlačidlo PLEXO IP66-IK8, č. 090462 + signálka č. 089907 alebo ekvivalent | ks | 2 |  |  |  | 0 | 0 | 0
148 | 210110045 | Vypínač PLEXO IP66-IK8, č. 090460 alebo ekvivalent | ks | 43 |  |  |  | 0 | 0 | 0
|  | Spolu | [5 empty] | 0 | 0 | 0
Rekapitulácia a vedlajšie rozpočtové náklady
|  | Dodávka |  |  | 0
Mimostaveništná doprava
|  | Hlava II dodávky: | 0
|  | Montážne práce |  |  | 0
|  | Montážny materiál |  |  | 0
Podružný materiál
PPV
Presun dodávky
|  | Hlava II montáž,materiál: | 0
Sťažené prostredie
Lešenia, pojazdné plošiny, žeriav, ...
|  | Hlava VI Vedľajšie rozpočtové náklady : | 0
Oživenie a preskúšanie systému
1.úradná skúška
Zakreslenie skut.stavu
Zaškolenie obsluhy
Projektová dokumentácia
OPOS
|  | Hlava XI spolu: | 0
|  | Cena bez DPH objekt 32-21 | 0
Položky podfarbené žltou farbou sa vypočítajú automaticky. Prosím, nevypĺňať!

## DUSLO Šaľa-objekt 32-39 ELI+OSV
| Súbor: | DUSLO Šaľa-objekt 32-39
Por. | položka cenníka | Predmet dodávky, montáže | MJ | Množstvo | Jednotková cena [€] |  |  | Celková cena [€]
číslo |  |  |  |  | Dodávka | Montáž | Materiál | Dodávka | Montáž | Materiál
1 |  | VZN11L Svietidlový modul vrátane montážnej sady podľa dokumentácie 209-15 P) Špecifikácia minimálnych technických štandardov pre systém osvetlenia | ks | 57 |  |  |  | 0 | 0 | 0
2 |  | KP10 Konektorovaný káblový prepoj H07 RN-F, J 5x1,5mm2 l do 10m IP 66-67 napr. RST MNI podľa dokumentácie 209-15 P) Špecifikácia minimálnych technických štandardov pre systém osvetlenia | ks | 57 |  |  |  | 0 | 0 | 0
3 |  | Nosný prvok C 0,5m pre svietidlo material nerez AISI316i vratane kotvacich skrutiek podľa dokumentácie 209-15 P) Špecifikácia minimálnych technických štandardov pre systém osvetlenia | ks | 114 |  |  |  | 0 | 0 | 0
4 |  | Káblový žľab mrežovaný nerezový GRM 55 100VA4401, 6001088, podľa dokumentácie 209-15 P) Špecifikácia minimálnych technických štandardov pre systém osvetlenia | m | 57 |  |  |  | 0 | 0 | 0
5 |  | VZN09L Svietidlo vrátane montážnej sady podľa dokumentácie 209-15 P) Špecifikácia minimálnych technických štandardov pre systém osvetlenia | ks | 57 |  |  |  | 0 | 0 | 0
6 |  | KP10 Konektorovaný káblový prepoj H07 RN-F, J 5x1,5mm2 l do 10m IP 66-67 napr. RST MNI podľa dokumentácie 209-15 P) Špecifikácia minimálnych technických štandardov pre systém osvetlenia | ks | 57 |  |  |  | 0 | 0 | 0
7 |  | Nosný prvok C 0,5m pre svietidlo material nerez AISI316i vratane kotvacich skrutiek podľa dokumentácie 209-15 P) Špecifikácia minimálnych technických štandardov pre systém osvetlenia | ks | 114 |  |  |  | 0 | 0 | 0
8 |  | Káblový žľab mrežovaný nerezový GRM 55 100VA4401, 6001088 alebo ekvivalent | m | 57 |  |  |  | 0 | 0 | 0
9 |  | VZN06L Svietidlo vrátane montážnej sady podľa dokumentácie 209-15 P) Špecifikácia minimálnych technických štandardov pre systém osvetlenia | ks | 51 |  |  |  | 0 | 0 | 0
10 |  | KP10 Konektorovaný káblový prepoj H07 RN-F, J 5x1,5mm2 l do 10m IP 66-67 napr. RST MNI podľa dokumentácie 209-15 P) Špecifikácia minimálnych technických štandardov pre systém osvetlenia | ks | 51 |  |  |  | 0 | 0 | 0
11 |  | Nosný prvok C 0,5m pre svietidlo material nerez AISI316i vratane kotvacich skrutiek podľa dokumentácie 209-15 P) Špecifikácia minimálnych technických štandardov pre systém osvetlenia | ks | 102 |  |  |  | 0 | 0 | 0
12 |  | Káblový žľab mrežovaný nerezový GRM 55 100VA4401, 6001088, alebo ekvivalent | m | 51 |  |  |  | 0 | 0 | 0
13 |  | VZN03L Svietidlo vrátane montážnej sady podľa knihy riešení a knihy svietidiel alebo ekvivalent podľa dokumentácie 209-15 P) Špecifikácia minimálnych technických štandardov pre systém osvetlenia | ks | 1 |  |  |  | 0 | 0 | 0
14 |  | KP10 Konektorovaný káblový prepoj H07 RN-F, J 5x1,5mm2 l do 10m IP 66-67 napr. RST MNI podľa dokumentácie 209-15 P) Špecifikácia minimálnych technických štandardov pre systém osvetlenia | ks | 1 |  |  |  | 0 | 0 | 0
15 |  | Nosný prvok C 0,5m pre svietidlo material nerez AISI316i vratane kotvacich skrutiek podľa dokumentácie 209-15 P) Špecifikácia minimálnych technických štandardov pre systém osvetlenia | ks | 2 |  |  |  | 0 | 0 | 0
16 |  | Káblový žľab mrežovaný nerezový GRM 55 100VA4401, 6001088 alebo ekvivalent | m | 1 |  |  |  | 0 | 0 | 0
17 |  | L1N023 Svietidlo vrátane montážnej sady podľa dokumentácie 209-15 P) Špecifikácia minimálnych technických štandardov pre systém osvetlenia | ks | 2 |  |  |  | 0 | 0 | 0
18 |  | KP10 Konektorovaný káblový prepoj H07 RN-F, J 5x1,5mm2 l do 10m IP 66-67 napr. RST MNI podľa dokumentácie 209-15 P) Špecifikácia minimálnych technických štandardov pre systém osvetlenia | ks | 2 |  |  |  | 0 | 0 | 0
19 |  | Z4N03 Svietidlo vrátane montážnej sady podľa dokumentácie 209-15 P) Špecifikácia minimálnych technických štandardov pre systém osvetlenia | ks |  |  |  |  | 0 | 0 | 0
20 |  | KP10 Konektorovaný káblový prepoj H07 RN-F, J 5x1,5mm2 l do 10m IP 66-67 napr. RST MNI podľa dokumentácie 209-15 P) Špecifikácia minimálnych technických štandardov pre systém osvetlenia | ks |  |  |  |  | 0 | 0 | 0
21 |  | Nosný prvok C 0,5m pre svietidlo material nerez AISI316i vratane kotvacich skrutiek podľa dokumentácie 209-15 P) Špecifikácia minimálnych technických štandardov pre systém osvetlenia | ks |  |  |  |  | 0 | 0 | 0
22 |  | Káblový žľab mrežovaný nerezový GRM 55 100VA4401, 6001088 podľa dokumentácie 209-15 P) Špecifikácia minimálnych technických štandardov pre systém osvetlenia | m |  |  |  |  | 0 | 0 | 0
23 |  | Z4N06 Svietidlo vrátane montážnej sady podľa dokumentácie 209-15 P) Špecifikácia minimálnych technických štandardov pre systém osvetlenia | ks | 13 |  |  |  | 0 | 0 | 0
24 |  | KP10 Konektorovaný káblový prepoj H07 RN-F, J 5x1,5mm2 l do 10m IP 66-67 napr. RST MNI podľa dokumentácie 209-15 P) Špecifikácia minimálnych technických štandardov pre systém osvetlenia | ks | 13 |  |  |  | 0 | 0 | 0
25 |  | Nosný prvok C 0,5m pre svietidlo material nerez AISI316i vratane kotvacich skrutiek podľa knihy riešení a knihy svietidiel alebo ekvivalent | ks | 13 |  |  |  | 0 | 0 | 0
26 |  | Káblový žľab mrežovaný nerezový GRM 55 100VA4401, 6001088, podľa knihy riešení a knihy svietidiel alebo ekvivalent | m | 13 |  |  |  | 0 | 0 | 0
27 |  | Z4N12 Svietidlo vrátane montážnej sady podľa dokumentácie 209-15 P) Špecifikácia minimálnych technických štandardov pre systém osvetlenia | ks | 1 |  |  |  | 0 | 0 | 0
28 |  | KP10 Konektorovaný káblový prepoj H07 RN-F, J 5x1,5mm2 l do 10m IP 66-67 napr. RST MNI podľa dokumentácie 209-15 P) Špecifikácia minimálnych technických štandardov pre systém osvetlenia | ks | 1 |  |  |  | 0 | 0 | 0
29 |  | Nosný prvok C 0,5m pre svietidlo material nerez AISI316i vratane kotvacich skrutiek podľa dokumentácie 209-15 P) Špecifikácia minimálnych technických štandardov pre systém osvetlenia | ks | 1 |  |  |  | 0 | 0 | 0
30 |  | Káblový žľab mrežovaný nerezový GRM 55 100VA4401, 6001088 alebo ekvivalent | m | 1 |  |  |  | 0 | 0 | 0
31 |  | RZN10 Svietidlo vrátane montážnej sady podľa dokumentácie 209-15 P) Špecifikácia minimálnych technických štandardov pre systém osvetlenia | ks |  |  |  |  | 0 | 0 | 0
32 |  | KP10 Konektorovaný káblový prepoj H07 RN-F, J 5x1,5mm2 l do 10m IP 66-67 napr. RST MNI podľa dokumentácie 209-15 P) Špecifikácia minimálnych technických štandardov pre systém osvetlenia | ks |  |  |  |  | 0 | 0 | 0
33 |  | Nosný prvok C 0,5m pre svietidlo material nerez AISI316i vratane kotvacich skrutiek podľa dokumentácie 209-15 P) Špecifikácia minimálnych technických štandardov pre systém osvetlenia | ks |  |  |  |  | 0 | 0 | 0
34 |  | Káblový žľab mrežovaný nerezový GRM 55 100VA4401, 6001088 alebo ekvivalent | m |  |  |  |  | 0 | 0 | 0
35 |  | Z2N04 Svietidlo vrátane montážnej sady podľa dokumentácie 209-15 P) Špecifikácia minimálnych technických štandardov pre systém osvetlenia alebo ekvivalent | ks | 53 |  |  |  | 0 | 0 | 0
36 |  | KP10 Konektorovaný káblový prepoj H07 RN-F, J 5x1,5mm2 l do 10m IP 66-67 napr. RST MNI podľa dokumentácie 209-15 P) Špecifikácia minimálnych technických štandardov pre systém osvetlenia | ks | 53 |  |  |  | 0 | 0 | 0
37 |  | Nosný prvok C 0,5m pre svietidlo material nerez AISI316i vratane kotvacich skrutiek podľa dokumentácie 209-15 P) Špecifikácia minimálnych technických štandardov pre systém osvetlenia | ks | 53 |  |  |  | 0 | 0 | 0
38 |  | Káblový žľab mrežovaný nerezový GRM 55 100VA4401, 6001088 alebo ekvivalent | m | 53 |  |  |  | 0 | 0 | 0
39 |  | Z2N08 Svietidlo vrátane montážnej sady podľa dokumentácie 209-15 P) Špecifikácia minimálnych technických štandardov pre systém osvetlenia | ks | 21 |  |  |  | 0 | 0 | 0
40 |  | KP10 Konektorovaný káblový prepoj H07 RN-F, J 5x1,5mm2 l do 10m IP 66-67 napr. RST MNI podľa dokumentácie 209-15 P) Špecifikácia minimálnych technických štandardov pre systém osvetlenia | ks | 21 |  |  |  | 0 | 0 | 0
41 |  | Nosný prvok C 0,5m pre svietidlo material nerez AISI316i vratane kotvacich skrutiek podľa dokumentácie 209-15 P) Špecifikácia minimálnych technických štandardov pre systém osvetlenia | ks | 21 |  |  |  | 0 | 0 | 0
42 |  | Káblový žľab mrežovaný nerezový GRM 55 100VA4401, 6001088, podľa dokumentácie 209-15 P) Špecifikácia minimálnych technických štandardov pre systém osvetlenia alebo ekvivalent | m | 21 |  |  |  | 0 | 0 | 0
43 |  | Z2N11 Svietidlo vrátane montážnej sady podľa dokumentácie 209-15 P) Špecifikácia minimálnych technických štandardov pre systém osvetlenia | ks |  |  |  |  | 0 | 0 | 0
44 |  | KP10 Konektorovaný káblový prepoj H07 RN-F, J 5x1,5mm2 l do 10m IP 66-67 napr. RST MNI podľa dokumentácie 209-15 P) Špecifikácia minimálnych technických štandardov pre systém osvetlenia | ks |  |  |  |  | 0 | 0 | 0
45 |  | Nosný prvok C 0,5m pre svietidlo material nerez AISI316i vratane kotvacich skrutiek podľa knihy riešení a knihy svietidiel alebo ekvivalent | ks |  |  |  |  | 0 | 0 | 0
46 |  | Káblový žľab mrežovaný nerezový GRM 55 100VA4401, 6001088, alebo ekvivalent | m |  |  |  |  | 0 | 0 | 0
47 |  | LZ2NOSZ Svietidlo vrátane montážnej sady podľa dokumentácie 209-15 P) Špecifikácia minimálnych technických štandardov pre systém osvetlenia | ks |  |  |  |  | 0 | 0 | 0
48 |  | KP10 Konektorovaný káblový prepoj H07 RN-F, J 5x1,5mm2 l do 10m IP 66-67 napr. RST MNI podľa dokumentácie 209-15 P) Špecifikácia minimálnych technických štandardov pre systém osvetlenia | ks |  |  |  |  | 0 | 0 | 0
49 |  | LZ4N04V Svietidlo vrátane montážnej sady podľa dokumentácie 209-15 P) Špecifikácia minimálnych technických štandardov pre systém osvetlenia | ks | 8 |  |  |  | 0 | 0 | 0
50 |  | LZ4N04P Svietidlo vrátane montážnej sady podľa dokumentácie 209-15 P) Špecifikácia minimálnych technických štandardov pre systém osvetlenia | ks | 16 |  |  |  | 0 | 0 | 0
51 |  | Z1N10T55 Svietidlo vrátane montážnej sady podľa dokumentácie 209-15 P) Špecifikácia minimálnych technických štandardov pre systém osvetlenia | ks | 1 |  |  |  | 0 | 0 | 0
52 |  | KP10 Konektorovaný káblový prepoj H07 RN-F, J 5x1,5mm2 l do 10m IP 66-67 napr. RST MNI podľa dokumentácie 209-15 P) Špecifikácia minimálnych technických štandardov pre systém osvetlenia | ks | 1 |  |  |  | 0 | 0 | 0
53 |  | Nosný prvok C 0,5m pre svietidlo material nerez AISI316i vratane kotvacich skrutiek podľa dokumentácie 209-15 P) Špecifikácia minimálnych technických štandardov pre systém osvetlenia | ks | 1 |  |  |  | 0 | 0 | 0
54 |  | Káblový žľab mrežovaný nerezový GRM 55 100VA4401, 6001088 alebo ekvivalent | m | 1 |  |  |  | 0 | 0 | 0
55 |  | AON045 Svietidlo vrátane montážnej sady podľa dokumentácie 209-15 P) Špecifikácia minimálnych technických štandardov pre systém osvetlenia | ks | 2 |  |  |  | 0 | 0 | 0
56 |  | ST4 stožiar výšky 4m prírubový. Rurový, žiarovo zinkovaný. Driek stožiara 60mm. podľa dokumentácie 209-15 P) Špecifikácia minimálnych technických štandardov pre systém osvetlenia | ks | 2 |  |  |  | 0 | 0 | 0
57 |  | KP konzola pre uchytenie prírubového stožiara o konštrukciu lávky skrutkované spoje a objímky. Povrchova uprava žiarovo zinkovaním. | ks | 2 |  |  |  | 0 | 0 | 0
58 |  | KP10 Konektorovaný káblový prepoj H07 RN-F, J 5x1,5mm2 l do 10m IP 66-67 napr. RST MNI podľa knihy riešení a knihy svietidiel alebo ekvivalent | ks | 5 |  |  |  | 0 | 0 | 0
59 |  | ochranna chránička - trubka z nehrdavejucej ocelel O20mm, vrátane príslušenstva pre uchytenie o konštrukciu lávky | m | 35 |  |  |  | 0 | 0 | 0
60 |  | RK1 Rozbočovacia krabica 1xIN 5x2,5 L1L2L3NPE 1xOUT L1L2L3NPE, 1xIN 2x1,5DALI , 1xOUT, 2x OUT 5x1,5 LNPE D1 D2 podľa dokumentácie 209-15 P) Špecifikácia minimálnych technických štandardov pre systém osvetlenia riešení a knihy svietidiel alebo ekvivalent | ks | 2 |  |  |  | 0 | 0 | 0
61 |  | sada pre uzemnenie stožiara o konštrukciu lavky. | ks |  |  |  |  | 0 | 0 | 0
62 |  | ZVN06Ex Svietidlo vrátane montážnej sady podľa dokumentácie 209-15 P) Špecifikácia minimálnych technických štandardov pre systém osvetlenia | ks | 17 |  |  |  | 0 | 0 | 0
63 |  | KP10 Konektorovaný káblový prepoj H07 RN-F, J 5x1,5mm2 l do 10m IP 66-67 napr. RST MNI podľa dokumentácie 209-15 P) Špecifikácia minimálnych technických štandardov pre systém osvetlenia | ks | 17 |  |  |  | 0 | 0 | 0
64 |  | Nosný prvok C 0,5m pre svietidlo material nerez AISI316i vratane kotvacich skrutiek alebo ekvivalent | ks | 17 |  |  |  | 0 | 0 | 0
65 |  | Káblový žľab mrežovaný nerezový GRM 55 100VA4401, 6001088 podľa dokumentácie 209-15 P) Špecifikácia minimálnych technických štandardov pre systém osvetlenia | m | 17 |  |  |  | 0 | 0 | 0
66 |  | Z9N21 Svietidlo vrátane montážnej sady podľa dokumentácie 209-15 P) Špecifikácia minimálnych technických štandardov pre systém osvetlenia | ks |  |  |  |  | 0 | 0 | 0
67 |  | KP10 Konektorovaný káblový prepoj H07 RN-F, J 5x1,5mm2 l do 10m IP 66-67 napr. RST MNI podľa dokumentácie 209-15 P) Špecifikácia minimálnych technických štandardov pre systém osvetlenia | ks |  |  |  |  | 0 | 0 | 0
68 |  | Nosný prvok C 0,5m pre svietidlo material nerez AISI316i vratane kotvacich skrutiek podľa dokumentácie 209-15 P) Špecifikácia minimálnych technických štandardov pre systém osvetlenia | ks |  |  |  |  | 0 | 0 | 0
69 |  | Káblový žľab mrežovaný nerezový GRM 55 100VA4401, 6001088, podľa dokumentácie 209-15 P) Špecifikácia minimálnych technických štandardov pre systém osvetlenia | m |  |  |  |  | 0 | 0 | 0
70 |  | V1N 110V svietidlo pre núdzové osvetlenie podľa dokumentácie 209-15 P) Špecifikácia minimálnych technických štandardov pre systém osvetlenia - svietidlo napojené na samostatnú rozvodnú sieť DC 110V existujucej baterkárne. Svietidlo vrátana vstupeho a výstupného konektora napr. RST MINI 3 | ks | 55 |  |  |  | 0 | 0 | 0
71 |  | Nosný prvok pre úchyt svietidla o drôtený žľab alebo nosník C 0,2m pre svietidlo material nerez AISI316i vratane kotviacich skrutiek a uchytu podľa knihy riešení a knihy svietidiel alebo ekvivalent | ks | 55 |  |  |  | 0 | 0 | 0
72 |  | Káblový žľab mrežovaný nerezový GRM 55 100VA4401, 6001088 | m | 55 |  |  |  | 0 | 0 | 0
77 |  | DX predradníkový modul pre 2ks svietidlových modulov VZN, podľa dokumentácie 209-15 P) Špecifikácia minimálnych technických štandardov pre systém osvetlenia | ks | 82 |  |  |  | 0 | 0 | 0
78 |  | DY predradníkový modul pre 6ks a viac svietidlových modulov VZN, podľa dokumentácie 209-15 P) Špecifikácia minimálnych technických štandardov pre systém osvetlenia | ks | 2 |  |  |  | 0 | 0 | 0
79 |  | PS360DALI Senzor pohybu a prítomnosti DALI 90mA. podľa dokumentácie 209-15 P) Špecifikácia minimálnych technických štandardov pre systém osvetlenia , vrátane konzoly pre uchytenie | ks | 4 |  |  |  | 0 | 0 | 0
80 |  | SO senzor osvitu DALI 110mA - smerový IP 65 podľa dokumentácie 209-15 P) Špecifikácia minimálnych technických štandardov pre systém osvetlenia, vrátane konzoly pre uchytenie | ks | 0 |  |  |  | 0 | 0 | 0
81 |  | PS180 Senzor pohybu a prítomnosti . podľa dokumentácie 209-15 P) Špecifikácia minimálnych technických štandardov pre systém osvetlenia , vrátane konzoly pre uchytenie | ks | 0 |  |  |  | 0 | 0 | 0
82 |  | PS360 Senzor pohybu a prítomnosti . podľa dokumentácie 209-15 P) Špecifikácia minimálnych technických štandardov pre systém osvetlenia, vrátane konzoly pre uchytenie | ks | 6 |  |  |  | 0 | 0 | 0
83 |  | RK1 Rozbočovacia krabica 1xIN 5x2,5 L1L2L3NPE 1xOUT L1L2L3NPE, 1xIN 2x1,5DALI , 1xOUT, 2x OUT 5x1,5 LNPE D1 D2 podľa dokumentácie 209-15 P) Špecifikácia minimálnych technických štandardov pre systém osvetlenia | ks |  |  |  |  | 0 | 0 | 0
84 |  | RK2 Rozbočovacia krabica 1xIN 5x2,5 L1L2L3NPE 1xOUT L1L2L3NPE, 1xIN 2x1,5DALI , 1xOUT, 2x OUT 5x1,5 LNPE D1 D2 podľa dokumentácie 209-15 P) Špecifikácia minimálnych technických štandardov pre systém osvetlenia | ks | 91 |  |  |  | 0 | 0 | 0
85 |  | RK2EX Rozbočovacia krabica 1xIN 5x2,5 L1L2L3NPE 1xOUT L1L2L3NPE, 1xIN 2x1,5DALI , 1xOUT, 2x OUT 5x1,5 LNPE D1 D2 podľa dokumentácie 209-15 P) Špecifikácia minimálnych technických štandardov pre systém osvetlenia | ks | 11 |  |  |  | 0 | 0 | 0
86 |  | JYSTY 2x2x0,8 káblové vedenie DALI zbernice | m |  |  |  |  | 0 | 0 | 0
87 |  | Chránička ohybná O 25mm. Vrátane montážneho klipu a spojovacieho materialu. 100ks klip/100m | m |  |  |  |  | 0 | 0 | 0
88 |  | Práce | [5 empty] | 0 | 0 | 0
89 |  | Konfigurácia systému osvetlenia podľa prevádzkového režimu | hod | 14.2 |  |  |  | 0 | 0 | 0
90 |  | Programovanie osvetľovacich scén | hod | 22 |  |  |  | 0 | 0 | 0
91 |  | Kontrolne meranie kvality osvetlenia a správa z merania - intenzita osvetlenia a oslnenie | správa | 1 |  |  |  | 0 | 0 | 0
92 |  | Optimalizácia prevádzkových režimov a scén po 1000 hod prevádzky | hod | 10 |  |  |  | 0 | 0 | 0
93 |  | Dokumentácia skutkového vyhotovenia 3 pare, 2x archiv, 1x pracovisko | ks | 1 |  |  |  | 0 | 0 | 0
94 |  | Fotodokumentácia | ks | 1 |  |  |  | 0 | 0 | 0
95 |  | Zaškolenie obsluhy a vyhotovenie protokolu o zaškolení | hod | 3 |  |  |  | 0 | 0 | 0
96 |  | Zriadenie servisného materialu, náhradné zdroje, moduly, vypínače 3% z investičných nákladov | 3% |  |  |  |  | 0 | 0 | 0
97 |  | Odborná protokolovaná skúška novej sústavy osvetlenie bez rozvodne | správa | 1 |  |  |  | 0 | 0 | 0
98 |  | Odborná protokolovaná skuška rozvádzača osvetlenia | sprava | 1 |  |  |  | 0 | 0 | 0
99 |  | Príprava a zriadenie pracoviska | hod | 25 |  |  |  | 0 | 0 | 0
100 |  | Odvoz odpadu a obalových materialov | [5 empty] | 0 | 0 | 0
101 |  | Upratovacie práce | hod | 25 |  |  |  | 0 | 0 | 0
102 |  | Pomocné práce | hod | 115 |  |  |  | 0 | 0 | 0
103 |  | Očistenie kablových trás | hod | 55 |  |  |  | 0 | 0 | 0
104 |  | Príplatok za práce v noci | % |  |  |  |  | 0 | 0 | 0
105 |  | Spojovací materiál - skrutky, zdrhovacie pásky, podložky | ks | 1 |  |  |  | 0 | 0 | 0
106 |  | Demontážne práce | [5 empty] | 0 | 0 | 0
107 |  | Demontáže a likvidácia svietidiel a svetelných zdrojov zakonným spôsobom | ks | 464 |  |  |  | 0 | 0 | 0
108 |  | Demontáž starých káblových trás pôvodného osvetlenia a ich likvidácia vrátane podporných konštrukcii | m | 6960 |  |  |  | 0 | 0 | 0
109 |  | Demontáž starých vypínačov pôvodného osvetlenia a ich likvidácia vrátane podporných konštrukcii | ks | 32 |  |  |  | 0 | 0 | 0
110 |  | Sťažené prostredie | [5 empty] | 0 | 0 | 0
111 |  | Lešenia, pojazdné plošiny, žeriav, ... | svetelných miest | 748 |  |  |  | 0 | 0 | 0
112 | 210810041 | Silový kábel H07 RN-F, O 2x1,5mm2 pevne uložený | m | 2400 |  |  |  | 0 | 0 | 0
113 | 210810045 | Silový kábel H07 RN-F, J 3x1,5mm2 pevne uložený | m | 720 |  |  |  | 0 | 0 | 0
114 | 210810046 | Silový kábel H07 RN-F, J 3x2,5mm2 pevne uložený | m | 240 |  |  |  | 0 | 0 | 0
115 | 210810055 | Silový kábel H07 RN-F, J 5x1,5mm2 pevne uložený | m | 340 |  |  |  | 0 | 0 | 0
116 | 210810056 | Silový kábel H07 RN-F, J 5x2,5mm2 pevne uložený | m | 1100 |  |  |  | 0 | 0 | 0
117 | 210810041 | Silový kábel CYKY-O 2x1,5mm2 pevne uložený | m | 180 |  |  |  | 0 | 0 | 0
118 | 210810045 | Silový kábel CYKY-J 3x1,5mm2 pevne uložený | m | 420 |  |  |  | 0 | 0 | 0
119 | 210100101 | Ukončenie Cu drôtov včítane zapojenie, jedna žila, vodič s prierezom do 16 mm2 | ks | 2050 |  |  |  | 0 | 0 | 0
120 | 210010066 | Trubka nerezová 40/2,5 1.4541 uložená pevne | m | 480 |  |  |  | 0 | 0 | 0
121 |  | Príchytka nerezová pre trubku | ks | 480 |  |  |  | 0 | 0 | 0
122 | 210110063 | Montáž vypínača DALI | ks | 23 |  |  |  | 0 | 0 | 0
123 | 210010113 | Lišta nerezová CPS 4L 2M V4A, 1121963 alebo ekvivalent | m | 60 |  |  |  | 0 | 0 | 0
124 |  | Príchytka nerezová 2056 U M 34 V4A, 1158223 alebo ekvivalent | ks | 600 |  |  |  | 0 | 0 | 0
125 | 210020302 | Káblový žľab mrežovaný MERKUR 2 50/50 A4, ARK-2X1110 alebo ekvivalent | m | 660 |  |  |  | 0 | 0 | 0
126 | 210010301 | Krabice Thalassa TBS IP66 89x89x54 plné víko NSYTBS885 alebo ekvivalent | ks | 116 |  |  |  | 0 | 0 | 0
127 | 210010302 | Krabice Thalassa TBS IP66 138x93x72 plné víko NSYTBS1397 alebo ekvivalent | ks | 53 |  |  |  | 0 | 0 | 0
128 | 210192571 | Svorka WAGO 273-253 - 3x1,0-2,5mm2 - 24A/400V alebo ekvivalent | ks | 613 |  |  |  | 0 | 0 | 0
129 |  | Demontážne práce | kpl | 1 |  |  |  | 0 | 0 | 0
130 |  | Doplnenie rozvádzača RS01 | ks | 1 |  |  |  | 0 | 0 | 0
131 |  | Doplnenie rozvádzača RS02 | ks | 1 |  |  |  | 0 | 0 | 0
132 |  | Doplnenie rozvádzača RS1 | ks | 1 |  |  |  | 0 | 0 | 0
133 |  | DALI coupler pod vypínač | ks | 23 |  |  |  | 0 | 0 | 0
134 | 210020101 | Nosník NZM 50 A4, ARK-2X5005 alebo ekvivalent | ks | 450 |  |  |  | 0 | 0 | 0
135 | 210020121 | Záves US 3 K 40VA4571 alebo ekvivalent | ks | 160 |  |  |  | 0 | 0 | 0
136 | 210020651 | L-profil nerezový 50x50x5 1.4571, 1m=4kg /160m/ | kg | 640 |  |  |  | 0 | 0 | 0
137 | 210011306 | Svorníková kotva BZ-U8-10-21/75A4 alebo ekvivalent | ks | 320 |  |  |  | 0 | 0 | 0
138 |  | Spojka SZM 1 A4,ARK-2X3010 alebo ekvivalent | ks | 220 |  |  |  | 0 | 0 | 0
139 |  | Rohová spojka GEV 36 VA4401 SP alebo ekvivalent | ks | 30 |  |  |  | 0 | 0 | 0
140 | 210100351 | Vývodky Pg21 do krabíc Thalassa alebo ekvivalent | ks | 630 |  |  |  | 0 | 0 | 0
141 | 210950101 | Označovací štítok na kábel | ks | 320 |  |  |  | 0 | 0 | 0
142 | 210110095 | Montáž pohybového senzora na spínanie osvetlenia | ks | 11 |  |  |  | 0 | 0 | 0
143 | 210020201 | Káblový rebrík LG 620 VS6VA4571, o.č. 6101200 alebo ekvivalent | m | 26 |  |  |  | 0 | 0 | 0
144 | 210020601 | Veko s otočnými západkami DRL 200 VA4571,o.č.6052981 alebo ekvivalent | m | 10 |  |  |  | 0 | 0 | 0
145 |  | Úpravy stien po demontáži | hod. | 40 |  |  |  | 0 | 0 | 0
146 |  | Protipožiarna hmota PROMASTOP-I alebo ekvivalent | kg | 50 |  |  |  | 0 | 0 | 0
147 | 210010107 | Plastový žľab MIK 16x16 alebo ekvivalent | m | 50 |  |  |  | 0 | 0 | 0
148 | 210010109 | Plastový žľab MIK 25x40 alebo ekvivalent | m | 150 |  |  |  | 0 | 0 | 0
149 | 210800646 | Vodič H07V-K 6mm2 zelenožltý | m | 60 |  |  |  | 0 | 0 | 0
150 | 210100002 | Ukončenie vodičov do 6 mm2 | ks | 60 |  |  |  | 0 | 0 | 0
151 | 210190152 | STAHL, krabica do výbušného prostredia, vrátane 5ks svoriek, typ 8118/112-K4 alebo ekvivalent | ks | 4 |  |  |  | 0 | 0 | 0
152 | 210100371 | Vývodky do krabice, typ 8161, M16x1,5 alebo ekvivalent | ks | 12 |  |  |  | 0 | 0 | 0
153 |  | Prepäťová ochrana typ FLP-12,5 V/4 alebo ekvivalent | ks | 7 |  |  |  | 0 | 0 | 0
154 | 210411181 | Montáž prepäťovej ochrany | ks | 7 |  |  |  | 0 | 0 | 0
155 |  | Prepäťová ochrana typ BDM-024-V/1-FR alebo ekvivalent | ks | 4 |  |  |  | 0 | 0 | 0
156 | 210411181 | Montáž prepäťovej ochrany | ks | 4 |  |  |  | 0 | 0 | 0
157 | 210220030 | Ekvipotencialna prípojnica OBO VDE 1801 alebo ekvivalent | ks | 4 |  |  |  | 0 | 0 | 0
158 | 210800647 | Vodič H07V-K 10mm2 z/žl pevne uložený | m | 30 |  |  |  | 0 | 0 | 0
159 | 210190002 | Plastová skrinka RITTAL alebo ekvivalent | ks | 4 |  |  |  | 0 | 0 | 0
160 | 210140431 | Schodiskové tlačidlo PLEXO IP66-IK8, č. 090462 + signálka č. 089907 alebo ekvivalent | ks | 5 |  |  |  | 0 | 0 | 0
161 | 210110045 | Vypínač PLEXO IP66-IK8, č. 090460 alebo ekvivalent | ks | 23 |  |  |  | 0 | 0 | 0
|  | Spolu | [5 empty] | 0 | 0 | 0
Rekapitulácia a vedlajšie rozpočtové náklady
|  | Dodávka |  |  | 0
Mimostaveništná doprava
|  | Hlava II dodávky: | 0
|  | Montážne práce |  |  | 0
|  | Montážny materiál |  |  | 0
Podružný materiál
PPV
Presun dodávky
|  | Hlava II montáž,materiál: | 0
Sťažené prostredie
Lešenia, pojazdné plošiny, žeriav, ...
|  | Hlava VI Vedľajšie rozpočtové náklady : | 0
Oživenie a preskúšanie systému
1.úradná skúška
Zakreslenie skut.stavu
Zaškolenie obsluhy
Projektová dokumentácia
OPOS
|  | Hlava XI spolu: | 0
|  | Cena bez DPH objekt 32-21 | 0
Položky podfarbené žltou farbou sa vypočítajú automaticky. Prosím, nevypĺňať!